## НОВАТЕК
ООО Система плюс ЛТД
068-370-42-33 Ярослав
Цены с НДС на продукцию Новатек-Электро, с 13 февраля 2019 г. ГАРАНТИЯ 10 ЛЕТ
Наименование | Краткое описание | Цена
РНПП-301 | реле напряжения, последовательности, перекоса и обрыва фаз, контроль МП | 830
РНПП-302 | реле напряжения, послед., перекоса и обрыва фаз, контроль МП, индикация | 900
РНПП-311.1 | реле напряжения, последовательности, перекоса, обрыва фаз (обновленное РНПП-311) | 640
РНПП-311М | тоже что и РНПП-311, регулировка времени АПВ и срабатывания, вкл/откл защит | 730
РНПП-312 | реле напряжения, последовательности, перекоса и обрыва фаз ,одномодульное NEW!!! | 770
РН-12 | индикатор фаз NEW!!! | 150
РН-101М | реле напряжения,16А, 220В, в розетку, индикация напряжения, токовый автомат | 550
РН-122 | реле напряжения,16А, 220В, в розетку, индикация, (кнопочное управление) | 535
РН-116 | реле напряжения,16А, 220В, в розетку, индикация напряжения | 495
VC-115 | реле напряжения,16А, 220В, в розетку, индикация напряжения, новый дизайн | 500
РН-117 | реле напряжения,16А, 220В, в розетку | 400
РН-102 | реле напряжения, 32А, 220В | 550
РН-11 | цифровой вольтметр на din-рейку, 220В, NEW!!! | 350
РН-111М | реле напряжения,16А, 220В | 480
РН-118 | реле напряжения, 10А, 220В,одномудульное NEW!!! | 450
РН-119 | реле напряжения, 16А, 220В, одномодульное NEW!!! | 470
РН-113 | реле напряжения,32А, 220В | 515
РН-125 | реле напряжения 220В 25А, 50 Гц | 490
РН-132 | реле напряжения 220В 32А, 50 Гц | 540
РН-140 | реле напряжения 220В 40А, 50 Гц | 590
РН-150 | реле напряжения 220В 50А, 50 Гц | 640
РН-163 | реле напряжения 220В 63А, 60 Гц | 690
РН-125Т | реле напряжения с термозащитой 220В 25А, 50 Гц | 540
РН-132Т | реле напряжения с термозащитой 220В 32А, 50 Гц | 590
РН-140Т | реле напряжения с термозащитой 220В 40А, 50 Гц | 640
РН-150Т | реле напряжения с термозащитой 220В 50А, 50 Гц | 690
РН-163Т | реле напряжения с термозащитой 220В 63А, 50Гц | 740
РН-112 | реле напряжения,100В | 410
РЭВ-225 | АСТРОНОМИЧЕСКОЕ РЕЛЕ ВРЕМЕНИ | 715
РН-16ТM | таймер суточно-недельный с фунциями реле напряжения и фото реле | 825
РЭВ-302 | таймер годовой с фунциями реле напряжения и фото реле, два канала | 2300
РЭВ-303 | таймер суточно-недельный, астрономический | 1210
РЭВ-201 | реле времени двухканальное | 670
РЭВ-201М | реле времени двухканальное модернизированное | 725
РЭВ-120 | реле времени одномудульное, NEW!!! | 595
РЭВ-114 | реле времени одномудульное, с индикацией NEW!!! | 630
ПЭФ-301 | переключатель фаз, 16А | 980
ПЭФ-319 | переключатель фаз, 32А | 1650
УБЗ-301 5-50 А | универсальный блок защиты электродвигателей, 5-50 А | 1600
УБЗ-301 10-100 А | универсальный блок защиты электродвигателей, 10-100 А | 1700
УБЗ-301 63-630 А | универсальный блок защиты электродвигателей, 63-630 А | 1800
УБЗ-302 | универсальный блок защиты электродвигателей | 3300
УБЗ-302-01 | блок защиты лифтовых электродвигателей | 3300
УБЗ-305 | универсальный блок защиты электродвигателей + счетчик электроенергии | 3800
УБЗ-304 | универсальный блок защиты эл.дв, ЖК экран, щитовое исполнение | 4200
УБЗ-115 | блок управления и защиты однофазных электродвигателей | 2200
ОМ-121 | ограничитель мощности однофазный с Modbus | 1300
ОМ-163 | ограничитель мощности, однофазный, 63 А NEW!!! | 860
ОМ-110 | ограничитель мощности, однофазный | 825
ОМ-310 | ограничитель мощности, трехфазный + счетчик активной мощности | 3400
РМТ-101 | реле максимального тока, до 100А | 750
РМТ-104 | реле максимального тока, до 400А | 1000
МСК-102 | контроллер температурный | 704
МСК-301 | контроллер температурный | 1035
ТР-12 | терморегулятор в розетку с функцией реле напряжения, 16А NEW!!! | 600
ТР-101 | универсальное температурное реле, 4 независимых канала | 1990
МСК-107 | контроллер насосный (реле уровня, реле давления) | 1500
МСК-108 | контроллер насосный (реле уровня, реле давления) | 1000
РПМ-416 | регистратор электрических параметров | 8700
NTC к МСК-102 | датчик температуры на все датчики скидки не действуют | 100
PTC к МСК-301 | датчик температуры | 200
NTC к МСК-301-5 | датчик температуры, игольчатый для фруктов | 550
РТ-100 к ТР-100 | датчик температуры | 380
ТК-415 | Последовательно-комбинационный таймер, 15 каналов | 3300
ОВ-215 | Модуль ввода-вывода одноканальный | 1185
ЕМ-481 | Контроллер web-доступа к управлению Modbus-оборудованием НОВИНКА!! | 7800
ЕМ-486 | Контроллер интерфейса Modbus RS-485 по мобильной связи | 11900
ET-485 | Преобразователь интерфейсов Modbus RTU/ASCII (RS-485)–Modbus TCP (Ethernet) | 3800
Legat-5 | стабилизатор бестрансформаторный, 0,5 кВА | 3500
Legat-35 | стабилизатор бестрансформаторный, 3,5 кВА | 7500
Legat-65 | стабилизатор бестрансформаторный, 6,5 кВА | 14600

## ZUBR
Реле напряжения
Вид | Модель | Краткое описание | Мощность | Цена розн., грн
Для всего дома или квартиры:
| ZUBR D16 | Для защиты определенной группы потребителей. Устанавливается в распределительном щитке. Удобный монтаж на DIN-рейку. Управление любой мощностью нагрузки через контактор. | 16 А (max 20 А), 3 500 ВА | 411
| ZUBR D25 |  | 25 А (max 30 А), 5 500 ВА | 496
| ZUBR D25t |  |  | 555
| ZUBR D32 |  | 32 А (max 40 А), 7 000 ВА | 555
| ZUBR D32t |  |  | 614
| ZUBR D40 |  | 40 А (max 50 А), 8 800 ВА | 634
| ZUBR D40t |  |  | 681
| ZUBR D50 |  | 50 А (max 60 A), 11 000 ВА | 707
| ZUBR D50t |  |  | 747
| ZUBR D63 |  | 63 А (max 80 А), 13 900 ВА | 776
| ZUBR D63t |  |  | 836
Для электродвигателей:
| ZUBR 3F | Реле напряжения для трехфазных электродвигателей. Защита от обрыва нуля, перекоса фаз, слипания фаз, неправильного чередования фаз, минимального и максимального напряжения. Импульсный блок питания, варисторная защита. | 5 А, 1 000 ВА | 738
В розетку:
| ZUBR R116у | Для защиты оборудования подключаемого в одну розетку. Заземляющий контакт будет особенно полезен при защите холодильника и стиральной машины. | 16 А, 3 000 ВА | 414
| ZUBR R216y | Удачная модель для использования на кухне. Например, одновременно можно защитить холодильник и телевизор. Отечественный стандарт вилки и гнезд. Наличие заземляющего контакта. | 16 А, 3 000 ВА | 633
| ZUBR P316y | Эффективная защита стиральных машин-автоматов от скачков напряжения. Корпус удлинителя. Три гнезда. Провод 3 м. | 16 А, 3 000 ВА | 750
| ZUBR P616y | Бытовое реле напряжения — эффективная защита компьютера и сопутствующих устройств от перенапряжения. | 16 А, 3 000 ВА | 782
Индикаторы напряжения:
| glaz V1 | Цифровой индикатор напряжения для визуального контроля величины напряжения. Запоминание минимального и максимального напряжения. Надежные обжимные клеммы. Монтируется в распределительный щиток на DIN-рейку. | - | 335
| glaz V3 | Трехфазный цифровой индикатор напряжения предназначен для контроля напряжения трехфазной цепи, порядка чередования фаз, а также запоминания в энергонезависимой памяти минимального и максимального напряжения. Монтируется в распределительный щиток на DIN-рейку. | - | 491
Реле тока:
| RET I25 | Реле контроля тока предназначено для защиты электрической сети переменного тока от перегрузки или отклонения тока от заданных пределов. | 25 А, 5 500 ВА | 639
| RET I32 |  | 32 А, 7 000 ВА | 657
| RET I40 |  | 40 А, 8 800 ВА | 783
| RET I50 |  | 50 А, 11 000 ВА | 817
| RET I63 |  | 63 А, 13 900 ВА | 851

## DIGITOP
| Наименование продукции /модели/ | Основная техническая характеристика |  | Крупный ОПТ | ОПТ | РРЦ
Штрих Код | Реле напряжения V-protector | номинальный ток | максимальный ток
4820118380513 | VP-10AS с заземлением установка в розетку |  | 10А | 241 | 281 | 436
4820118380537 | VP-16AS с заземлением установка в розетку |  | 16А | 263 | 307 | 476
4820118380032 | VP-16A DIN |  | 16А | 230 | 268 | 397
4820118380124 | VP-20A DIN | 20А | 30А | 278 | 325 | 481
4820118380131 | VP-32A DIN | 32А | 40А | 321 | 375 | 556
4820118380148 | VP-40A DIN | 40А | 50А | 366 | 428 | 633
4820118380155 | VP-50A DIN | 50А | 60А | 410 | 479 | 709
4820118380162 | VP-63A DIN | 63А | 80А | 449 | 525 | 777
4820118380469 | VА-32A DIN | 32А | 40А | 373 | 436 | 645
4820118380476 | VА-40A DIN | 40А | 50А | 419 | 490 | 726
4820118380483 | VА-50A DIN | 50А | 60А | 465 | 543 | 804
4820118380490 | VА-63A DIN | 63А | 80А | 511 | 597 | 884
4820118380322 | MP-63A DIN | 63A | 80A | 572 | 668 | 989
4820118380179 | VP-380V (3 фазы, фазное) DIN | 1 пер.контакт 6А |  | 413 | 482 | 714
| VP-3F40A (Трехфазное / три однофазных) DIN NEW | 40А | 50А | 1073 | 1256 | 1860
| VP-3F63A (Трехфазное / три однофазных) DIN NEW | 63A | 80A | 1162 | 1359 | 2012
| Переключатель фаз | номинальный ток | максимальный ток
| PS-40A DIN NEW | 40A | 50A | 1153 | 1349 | 1998
| PS-63A DIN NEW | 63A | 80A | 1297 | 1516 | 2243
| Реле тока | Пределы контроля
| AP-50A DIN | 1А … 50A |  | 326 | 381 | 563
4820118380360 | Ограничители мощности | Пределы контроля
| ОМ-7 DIN | 0.1 … 7 кВт |  | 395 | 461 | 683
| ОМ-14 DIN | 0.1 … 14 кВт |  | 529 | 618 | 914
| Терморегуляторы с датчиком | Диапазон регулируемых температур
4820118380261 | ТР-1 (одноканальный) уст. в розетку, длина датчика 1,5м | –55°C…+125°C, шаг: 0,1°C |  | 328 | 383 | 568
4820118380261 | ТР-1 (одноканальный) уст. в розетку, длина датчика 10см | –55°C…+125°C, шаг: 0,1°C |  | 328 | 383 | 568
4820118380186 | ТК-3 (одноканальный, датчик DS18B20) DIN | –55°C…+125°C, шаг: 0,1°C |  | 421 | 492 | 729
4820118380193 | ТК-4 (одноканальный, датчик DS18B20) DIN | –55°C…+125°C, шаг: 0,1°C |  | 446 | 521 | 771
4820118380223 | ТК-4К (одноканальный, без датчика ТХА) DIN | 0°C…+999°C, шаг: 1,0°C |  | 522 | 610 | 902
4820118380216 | ТК-4Т (одноканальный, датчик DS18B20) DIN | +5°C…+40°C, шаг: 1,0°C |  | 409 | 478 | 708
4820118380209 | ТК-4Н (одноканальный, датчик DS18B20) DIN | 0°C…+125°C, шаг: 1,0°C |  | 394 | 460 | 680
4820118380247 | ТК-5 (двухканальный, датчик DS18B20) DIN | 0°C…+90°C, шаг 1,0°C |  | 556 | 650 | 962
4820118380254 | ТК-5В (трехканальный, датчик DS18B20) DIN | 0°C…+90°C, шаг 1,0°C |  | 589 | 688 | 1018
4820118380230 | ТК-6 (двухканальный, датчик DS18B20) DIN | –55°C…+125°C, шаг: 0,1°C |  | 578 | 676 | 1001
4820118380377 | ТК-7 (трехканальный с недельным программатором, датчик DS18B20) DIN | 0°C…+90°C, шаг 0,1°C |  | 758 | 886 | 1311
| Датчик ТХА (2 метра) | 0°C…+999°C |  | 495
| Датчик ТХА (1 метр) | 0°C…+999°C |  | 275
| Датчик DS18B20 (1,5 метра) | –55°C…+125°C |  | 79 | 92 | 136
| Программируемые реле времени | Количество временных меток
4820118380544 | РВ-1С (суточный режим) установка в розетку | max 99 / в сутки |  | 297 | 347 | 513
4820118380315 | РВ-2С (суточный режим) DIN | max 99 / в сутки |  | 390 | 456 | 675
4820118380285 | РВ-2Н (недельный режим) DIN | max 16 / в сутки |  | 390 | 456 | 675
4820118380568 | РВ-6С (суточный режим) DIN | max 99 / в сутки |  | 436 | 510 | 756
4820118380551 | РВ-6Н (недельный режим) DIN | max 16 / в сутки |  | 436 | 510 | 756
Программируемый таймер
4820118380278 | ПТ-2 DIN | четыре программы |  | 377 | 441 | 652
| Амперметры и вольтметры | Пределы измерений
4820118380353 | АМ-2 (встроенный ТТ) DIN | 1 А … 63 А |  | 285 | 333 | 493
4820118380599 | AМ-1 (внешний ТТ) DIN | 1 А … 63 А |  | 265 | 309 | 457
4820118380612 | AМ-3 (внешний ТТ) DIN трёхфазный | 1 А … 63 А |  | 366 | 428 | 633
4820118380605 | AМ-1М (внешний ТТ) щитовой | 1 А … 63 А |  | 370 | 432 | 639
4820118380629 | AМ-3М (внешний ТТ) щитовой трёхфазный | 1 А … 63 А |  | 470 | 549 | 812
| AVM-1 (внешний ТТ / однофазный) DIN NEW | ~100 B … ~400 B / 1А … 63А |  | 319 | 373 | 551
4820118380384 | ВМ-14 (220в) без корпуса (red, green, blue, white) | ~100 B … ~400 B |  | 99 | 115 | 170
4820118380391 | ВМ-19 (220в) без корпуса (red, green, blue, white) | ~100 B … ~400 B |  | 111 | 129 | 191
4820118380407 | ВМ-14 (3x220в) без корпуса (red, green, blue, white) | фазное ~100 B … ~400 B |  | 177 | 206 | 305
4820118380339 | ВМ-1 однофазный DIN | ~100 B … ~400 B |  | 195 | 228 | 338
4820118380582 | ВМ-1М однофазный щитовой NEW | ~100 B … ~400 B |  | 314 | 367 | 544
4820118380346 | ВМ-3 трехфазный DIN (red, green, blue, white) | фазное ~100 B … ~400 B |  | 287 | 335 | 496
4820118380575 | ВМ-3М трехфазный щитовой NEW | фазное ~100 B … ~400 B |  | 418 | 488 | 723
| Вольтметры постоянного тока /без корпуса/ | Пределы измерений
4820118380414 | ВМ-14/1 без корпуса | 0,0 … 99,9 В |  | 87 | 101 | 149
4820118380421 | ВМ-19/1 без корпуса (red, green, blue,white) | 0,0 … 99,9 В |  | 99 | 115 | 170
4820118380438 | ВМ-19/2 без корпуса | 0,0…25,99 В |  | 121 | 141 | 209
| Термометры с датчиком DS18B20 /без корпуса/ | Диапазон измеряемых температур
4820118380445 | ТМ-14 без корпуса, (red, green, blue, white) | –55°C…+125°C, шаг: 0,1(<100°C), 1,0(>100°C) |  | 131 | 153 | 227
4820118380452 | ТМ-19 без корпуса, (red, green, blue, white) | –55°C…+125°C, шаг: 0,1(<100°C), 1,0(>100°C) |  | 141 | 165 | 245

## IEK_СТАБИК
РЕЛЕЙНЫЕ СТАБИЛИЗАТОРЫ ТМ СТАБИК
Наименование | Мощность нагрузки, Вт | Рабочий диапазон, В | Точность стабилизации | Размеры, мм | Масса, кг | Розница | ОПТ
STAR-500 | 350 | 140-270 | 220±6% | 160*110*210 | 2.2 | 27.3 | 20.3
STAR-500-C | 350 | 140-270 | 220±6% | 160*110*210 | 2.2 | 24.9 | 18.5
STAR-1000 | 700 | 140-270 | з | 160*110*210 | 2.6 | 36 | 27.7
STAR-2000 | 1400 | 140-270 | 220±6% | 190*140*240 | 5.1 | 52 | 38.5
STAR-3000 | 2100 | 140-270 | 220±6% | 190*140*240 | 5.4 | 78 | 60
STAR-5000 | 3500 | 140-270 | 220±6% | 250*220*360 | 10.1 | 104 | 80
STAR-10000 | 7000 | 140-270 | 220±6% | 250*220*410 | 15.6 | 180 | 140
Наименование | Потребляемая мощность, Вт
Телевизор | 100-400 Вт
Компьютер | 300-750 Вт
Принтер | 300-500 Вт
Фен для волос | 450-2000 Вт
Утюг | 500-2000 Вт
Электро-чайник | 1000-2000 Вт
Вентиляторы | 750-1700 Вт
Тостер | 600-1500 Вт
Кофеварка | 800-1500 Вт
Пылесос | 400-2000 Вт
Обогреватель | 1000-2400 Вт
СВЧ-печь | 1000-2400 Вт
Духовой шкаф | 1000-2000 Вт
Электроплита | 1100-6000 Вт
Холодильник | 200-600 Вт
Стиральная машина | 1800-3000 Вт
Кондиционер | 700-3000 Вт
Проточный нагреватель воды | 5000 Вт
Бойлер | 1200-1500 Вт
Дрель | 400-800 Вт
Перфоратор | 600-1400 Вт
Электро-точило | 300-1100 Вт
Дисковая пила | 1300 Вт
Электро-рубанок | 900 Вт
Электро-лобзик | 700 Вт
Шлифовальная машина | 1700 Вт
Циркулярная пила | 2000 Вт
Компрессор | 2000 Вт
Газонокосилка | 500 Вт
Сварочный агрегат | 2300 Вт
Водяной насос | 1000-2000 Вт
Электро-моторы | 1500 Вт
РЕЛЕЙНЫЕ СТАБИЛИЗАТОРЫ ИЕК
Серия HOME (напольные и настенные)
Наименование | Диапазон, В | Точность, % | Габариты, см ШхГхВ | Масса, кг | ОПТ
Стационарный
СНР1-1- 0,5 кВА | 140-270 | 8 |  |  | 702
СНР1-1- 1 кВА | 140-270 | 8 |  |  | 849
СНР1-1- 1,5 кВА | 140-270 | 8 |  |  | 932
Переносной
СНР1-0- 0,5 кВА | 140-270 | 8 | 14х24х18 | 2.6 | 707
СНР1-0-1кВААкция | 140-270 | 8 | 14х24х18 | 3.3 | 907
СНР1-0- 1 кВА | 140-270 | 8 | 14х24х18 | 3.3 | 909
СНР1-0- 1,5 кВА | 140-270 | 8 | 14х24х18 | 3.5 | 961
СНР1-0- 2 кВА | 140-270 | 8 | 16х29х20 | 5.7 | 1247
СНР1-0- 3 кВА | 140-270 | 8 | 22х33х24 | 10.6 | 2065
СНР1-0- 5 кВА | 140-270 | 8 | 21х36х27 | 15.4 | 3017
СНР1-0- 8 кВА | 140-270 | 8 | 21х36х27 | 17.9 | 3769
СНР1-0-10 кВА | 140-270 | 8 | 22х39х30 | 24.2 | 4417
СНР1-0-12 кВА | 140-270 | 8 | 22х39х30 | 27.2 | 5242
Настенный
СНР1-2- 3 кВА | 140-270 | 8 |  |  | 1953
СНР1-2- 5 кВА | 140-270 | 8 |  |  | 3147
СНР1-2- 8 кВА | 140-270 | 8 |  |  | 4259
СНР1-2-10 кВА | 140-270 | 8 |  |  | 5999
Серия ECOLINE (напольные и настенные)
Переносной
Ecoline 5 кВА | 125-270 | 8 | 22х32х24 | 10.4 | 2315
Ecoline 10 кВА | 125-270 | 8 | 22х39х24 | 17.7 | 3737
Настенный
Ecoline 5 кВА | 125-270 | 8 | 25х37х15 | 11.2 | 2430
Ecoline 10 кВА | 125-270 | 8 | 28х40х18 | 21.7 | 4298
Серия SIMPLE
Simple 0,35 кВА | 140-270 | 8 | 27х15х8 | 1.5 | 585
Simple 0,75 кВА | 140-270 | 8 | 27х15х8 | 1.9 | 650
Simple 1 кВА | 140-270 | 8 | 27х15х8 | 2 | 701
Simple 1,5 кВА | 140-270 | 8 | 27х15х8 | 2.1 | 789
Серия EXTENSIVE (напольные и настенные)
Переносной
Extensive 5 кВА | 90-280 | 8 | 26х37х28 | 15.7 | 3130
Extensive 10 кВА | 90-280 | 8 | 29х43х35 | 24.2 | 4729
Настенный
Extensive 3 кВА | 90-280 | 8 | 25х16х37 | 8.7 | 2130
Extensive 5 кВА | 90-280 | 8 | 37х18х39 | 14 | 3153
Extensive 8 кВА | 90-280 | 8 | 37х20х39 | 15.5 | 3784
Extensive 10 кВА | 90-280 | 8 | 30х20х43 | 20.5 | 4675
Extensive 12 кВА | 90-280 | 8 | 30х20х43 | 23.5 | 5231
Серия BOILER (настенный)
Boiler 0,5 кВА | 110-270 | 6 | 20х16х24 | 2.6 | 807
СЕРВОПРИВОДНЫЕ СТАБИЛИЗАТОРЫ ИЕК (электромеханические)
Серия SHIFT (настенные)
Shift 3,5 кВА | 120-250 | 3 | 16х25х37 | 13.2 | 2303
Shift 5,5 кВА | 120-250 | 3 | 18х37х39 | 16.6 | 3719
Shift 8 кВА | 120-250 | 3 | 18х37х39 | 20.55 | 4629
Shift 10 кВА | 120-250 | 3 | 20х30х43 | 25.7 | 5781
Серия СНИ1 (напольные)
СНИ1- 0,5 кВА | 160-250 | 3 | 19,3х16,5х13 | 4.5 | 907
СНИ1- 1 кВА | 160-250 | 3 | 22,5х26х20 | 6.5 | 1114
СНИ1- 1,5 кВА | 160-250 | 3 | 22,5х20х26 | 7.5 | 1252
СНИ1- 2 кВА | 160-250 | 3 | 22,5х29х21,5 | 10 | 1923
СНИ1- 3 кВА | 160-250 | 3 | 22,5х31х25 | 12.5 | 2610
СНИ1- 5 кВА | 160-250 | 3 | 22х31,7х28,3 | 18 | 3934
СНИ1- 7 кВА | 160-250 | 3 | 27,3х31,1х44 | 26 | 5246
СНИ1-10 кВА | 160-250 | 3 | 27,3х31,1х44 | 27 | 6120
СНИ1-15 кВА | 160-250 | 3 | 33х38,5х65 | 60 | 9932
СНИ1-20 кВА | 160-250 | 3 | 57,5х48х84 | 75 | 13779
СНИ1-30 кВА | 160-250 | 3 | 65х55х110 | 160 | 18346
Серия СНИ3 (трехфазные) Напольные
СНИ3- 3 кВА | 160-250 | 3 | 31,5х45,5х17,5 | 18 | 3987
СНИ3- 6 кВА | 160-250 | 3 | 27,5х37,3х67 | 33.5 | 6892
СНИ3- 7,5 кВА | 160-250 | 3 | 32х35,5х76,8 | 43.5 | 8134
СНИ3-15 кВА | 160-250 | 3 | 43,8х39х79,3 | 78 | 13410
СНИ3-20 кВА | 160-250 | 3 | 51х44х85 | 102 | 19730
СНИ3-30 кВА | 160-250 | 3 | 51х44х97,5 | 111 | 22876
СНИ3-45 кВА | 160-250 | 3 | 79х58,5х128 | 200 | 28814
СНИ3-60 кВА | 160-250 | 3 | 79х58,5х139 | 220 | 33874
СИМИСТОРНЫЕ СТАБИЛИЗАТОРЫ ИЕК
Серия PRIME (напольные и настенные)
Переносной
Prime 0,5 кВА | 90-270 | 4 | 2414х18 | 3.4 | 1549
Prime 1 кВА | 90-270 | 4 | 2414х18 | 4.1 | 1728
Prime 1,5 кВА | 90-270 | 4 | 29х16х20 | 4.8 | 1879
Prime 2 кВА | 90-270 | 4 | 29х16х20 | 6.5 | 2074
Prime 3 кВА | 90-270 | 4 | 33х22х24 | 11.6 | 2786
Prime 5 кВА | 90-270 | 4 | 33х22х24 | 15 | 4406
Prime 8 кВА | 90-270 | 4 | 39х22х24 | 17.6 | 5652
Prime 10 кВА | 90-270 | 4 | 39х22х24 | 24 | 6197
Настенный
Prime 5 кВА | 90-270 | 4 | 18х37х39 | 16.5 | 4582
Prime 10 кВА | 90-270 | 4 | 20х30х43 | 22 | 6343

## Укртехнология
Симисторные стабилизаторы
Продукция соответствует требованиям ГОСТ 12.2.007.0-75,ГОСТ 23511-79; Сертификат УкрСЕПРО № UA1.029,0036338-08 ТУ У 33.2-32002229-002:2007 ТИП монтажа стабилизаторов универсальный: настенный - напольный (напольная установка стабилизатора как в вертикальном положении, так и в горизонтальном - "лежа")
Параметр / Модель | [6 empty] | Полная гарантия на стабилизаторы - 5 лет, на трансформаторы - 10 лет!
| Norma (Эконом-класс) | Optimum+ (оптимальное решение) | Infinity (расширенный диапазон) | Standard (Стандарт) | Universal (Элит, 100% защита) | Prime
Модельный ряд, кВА | 3.5, 5, 7.5, 9, 12, 15, 20 | 5, 7.5, 9, 12, 15, 20 | 5, 7.5, 9, 12, 15, 20 | 5, 7.5, 9, 12, 15, 20, 35 | 5, 7.5, 9, 12, 15, 20 | 6, 9, 12, 15, 20
Ступени регулирования | 9 | 12 | 16 | 16 | 36 | 20
Точность стабилизации, % | 220 ± 7% | 220 ± 5% | 220 ± 5% | 220 ± 3% | 220 ± 1.5% | 220 ± 3%
Рабочий диапазон входного напряжения, вольт
Стандартная модель | 123-256 | 120-260 | 108-278 | 138-250 | 143-252 | 141-290
LV (для низкого напряж.) | - | 97-225 | - | 99-210 | 100-209 | -
HV (для высокого напряж.) | 167-297 | 160-295 | - | 175-288 | 170-279 | -
Предельный диапазон входного напряжения, вольт
Стандартная модель | 60-260 | 60-262 | 60-290 | 60-265 | 60-270 | 60-310
LV (для низкого напряж.) |  | 60-227 | - | 60-227 | 60-230 | -
HV (для высокого напряж.) | 60-298 | 60-299 | - | 60-290 | 60-290 | -
Время реакции на изменение напряжения
| 10мс | 20мс | 20мс | 20мс | 20мс | 20мс
Отличительные особенности
Ручной байпас | + | + | + | + | + | +
Меню пользователя | - | + | + | + | + | +
Установка и рег-ние порогов защ. | - | + | + | + | + | +
Установка точки стабилизации | - | + | + | + | + | +
Модификация ULTRA | - | - | - | + | + | -
*Примечание: Модификация ULTRA включает в себя возможность комплектации стабилизаторов из модулей(симисторов) и платы производителя SEMIKRON (Германия), (в стандартной комплектации установлены - IXYC (Америка)
ОДНОФАЗНЫЕ СТАБИЛИЗАТОРЫ
СЕРИЯ NORMA Представляют линейку эконом-класса и обеспечивают хорошие показатели защиты оборудования и точности регулирования выходного напряжения за доступную цену для большинства потребителей. Исполнении в модификации NORMA EXCLUSIVE - повышенная точность 5%
Модель | Мощность, кВА | Макс. вход. ток, А | Масса, кг | Габариты, Г*Ш*В | Цена, грн. | Цена Exclusive 5%
NORMA 3500 | 3.5 | 16 | 15 | 175*365*290 | 5600
NORMA 3500(HV) | 3.5 | 16 | 15 | 175*365*290 | 5870
NORMA 5000 | 5 | 27 | 15 | 175*365*290 | 6100 | 6350
NORMA 5000(HV) | 5 | 27 | 15 | 175*365*290 | 6400
NORMA 7500 | 7.5 | 37 | 20 | 195*405*305 | 6800 | 6900
NORMA 7500(HV) | 7.5 | 37 | 20 | 195*405*305 | 7130
NORMA 9000 | 9 | 44 | 21 | 195*405*305 | 7100 | 7300
NORMA 9000(HV) | 9 | 44 | 21 | 195*405*305 | 7450
NORMA 12000 | 12 | 58 | 32 | 240*380*460 | 9300 | 9600
NORMA 12000(HV) | 12 | 58 | 32 | 240*380*460 | 9760
NORMA 15000 | 15 | 72 | 34 | 240*380*460 | 12540 | 15000
NORMA 15000(HV) | 15 | 72 | 34 | 240*380*460 | 13160
NORMA 20000 | 20 | 96 | 36 | 240*380*540 | 14100 | 16600
NORMA 20000(HV) | 20 | 96 | 36 | 240*380*540 | 14800
СЕРИЯ OPTIMUM+ Обеспечивают показатели защит и точности регулирования выходного напряжения совместимые практически со всем бытовым , производственным и профессиональным оборудованием
Модель | Мощность, кВА | Макс. вход. ток, А | Масса, кг | Габариты, Г*Ш*В | Цена, грн
OPTIMUM+ 5000 | 5 | 27 | 15 | 185*305*375 | 7500
OPTIMUM+ 5000(HV) | 5 | 27 | 15 | 185*305*375 | 7870
OPTIMUM+ 7500 | 7.5 | 37 | 20 | 210*330*420 | 8520
OPTIMUM+ 7500(HV) | 7.5 | 37 | 20 | 210*330*420 | 8950
OPTIMUM+ 9000 | 9 | 44 | 21 | 210*330*420 | 9120
OPTIMUM+ 9000(HV) | 9 | 44 | 21 | 210*330*420 | 9850
OPTIMUM+ 12000 | 12 | 58 | 32 | 240*380*460 | 11460
OPTIMUM+ 12000(HV) | 12 | 58 | 32 | 240*380*460 | 12030
OPTIMUM+ 15000 | 15 | 72 | 34 | 240*380*460 | 16330
OPTIMUM+ 15000(HV) | 15 | 72 | 34 | 240*380*460 | 17150
OPTIMUM+ 20000 | 20 | 96 | 38 | 240*380*540 | 19300
OPTIMUM+ 20000(HV) | 20 | 96 | 38 | 240*380*540 | 20270
СЕРИЯ INFINITY Обеспечивают показатели защит и точности регулирования выходного напряжения совместимые практически со всем бытовым, производственным и профессиональным оборудованием, работающие в широком диапазоне входных напряжений 108-278В
Модель | Мощность, кВА | Макс. вход. ток, А | Масса, кг | Габариты, Г*Ш*В | Цена, грн
INFINITY 5000 | 5 | 27 | 15 | 185*305*375 | 8930
INFINITY 7500 | 7.5 | 37 | 20 | 210*330*420 | 9730
INFINITY 9000 | 9 | 44 | 21 | 210*330*420 | 10570
INFINITY 12000 | 12 | 58 | 32 | 240*380*460 | 13380
INFINITY 15000 | 15 | 72 | 34 | 240*380*460 | 19320
INFINITY 20000 | 20 | 96 | 38 | 240*380*540 | 22060
СЕРИЯ STANDARD Представляют линейку бизнес-класса и обеспечивают показатели защит и точности регулирования выходного напряжения совместимые практически со всем бытовым и профессиональным оборудованием
Модель | Мощность, кВА | Макс. вход. ток, А | Масса, кг | Габариты, Г*Ш*В | Цена, грн
STANDARD 5000 | 5 | 27 | 15 | 185*305*375 | 8110
STANDARD 5000(HV) | 5 | 27 | 15 | 185*305*375 | 8510
STANDARD 7500 | 7.5 | 37 | 20 | 210*330*420 | 8830
STANDARD 7500(HV) | 7.5 | 37 | 20 | 210*330*420 | 9270
STANDARD 9000 | 9 | 44 | 21 | 210*330*420 | 9590
STANDARD 9000(HV) | 9 | 44 | 21 | 210*330*420 | 10070
STANDARD 12000 | 12 | 58 | 32 | 240*380*460 | 12140
STANDARD 12000(HV) | 12 | 58 | 32 | 240*380*460 | 12750
STANDARD 15000 | 15 | 72 | 34 | 240*380*460 | 17520
STANDARD 15000(HV) | 15 | 72 | 34 | 240*380*460 | 18400
STANDARD 20000 | 20 | 96 | 38 | 240*380*540 | 20010
STANDARD 20000(HV) | 20 | 96 | 38 | 240*380*540 | 21010
STANDARD 35000 | 35 | 168 | 100 | 700*700*700 | 48210
STANDARD 35000(HV) | 35 | 168 | 100 | 700*700*700 | 50620
Серия UNIVERSAL Представляют линейку класса элит и обеспечивают наилучшие показатели защиты оборудования и точности регулирования выходного напряжения
Модель | Мощность, кВА | Макс. вход. ток, А | Масса, кг | Габариты, Г*Ш*В | Цена, грн
UNIVERSAL 5000 | 5 | 27 | 19 | 210*330*410 | 11840
UNIVERSAL 5000 (HV) | 5 | 27 | 19 | 210*330*410 | 12430
UNIVERSAL 7500 | 7.5 | 37 | 21 | 210*330*410 | 14040
UNIVERSAL 7500 (HV) | 7.5 | 37 | 21 | 210*330*410 | 14740
UNIVERSAL 9000 | 9 | 44 | 22 | 210*330*410 | 15250
UNIVERSAL 9000 (HV) | 9 | 44 | 22 | 210*330*410 | 16010
UNIVERSAL 12000 | 12 | 58 | 32 | 240*380*460 | 20520
UNIVERSAL 12000 (HV) | 12 | 58 | 32 | 240*380*460 | 21550
UNIVERSAL 15000 | 15 | 72 | 35 | 240*380*540 | 24700
UNIVERSAL 15000 (HV) | 15 | 72 | 35 | 240*380*540 | 25930
UNIVERSAL 20000 | 20 | 96 | 38 | 240*380*540 | 26810
UNIVERSAL 20000 (HV) | 20 | 96 | 38 | 240*380*540 | 28150
Серия PRIME
Точность стабилизации ±6V
Сохранение заявленных технических характеристик во всём рабочем диапазоне входного напряжения
Мультиуровневая защита по току
Многофункциональный ЖК дисплей
Полный спектр внутренних и внешних защит
Допустимая кратковременная перегрузка 120% (в течении 10 сек)
Предельный диапазон входных напряжений: 60-310 V
Модель | Мощность, кВА | Макс. диапазон вход. напряж., В | Масса, кг | Габариты, Г*Ш*В | Цена, грн.
PRIME 6000 | 6 | 60÷310 | 24 | 215*525*358 | 13650
PRIME 9000 | 9 | 60÷310 | 35 | 265*525*358 | 16030
PRIME 12000 | 12 | 60÷310 | 40 | 265*625*358 | 24940
PRIME 15000 | 15 | 60÷310 | 51 | 315*625*358 | 27380
PRIME 20000 | 20 | 60÷310 | 53 | 315*625*358 | 28260
ТРЕХФАЗНЫЕ СТАБИЛИЗАТОРЫ
СЕРИЯ OPTIMUM
Модель | Мощность, кВА | Масса, кг | Рабочий диапазон вход. напряж. |  | Цена, грн
OPTIMUM+ 5000х3 | ; | 62 | 208÷450 |  | 24500
OPTIMUM+ 5000(HV)х3 | 15 | 62 | 277÷511 |  | 25610
OPTIMUM+ 7500х3 | 23 | 66 | 208÷450 |  | 27560
OPTIMUM+ 7500(HV)х3 | 23 | 66 | 160÷295 |  | 28850
OPTIMUM+ 9000х3 | 27 | 70 | 208÷450 |  | 29360
OPTIMUM+ 9000(HV)х3 | 27 | 70 | 160÷295 |  | 30740
OPTIMUM+ 12000х3 | 36 | 100 | 208÷450 |  | 36580
OPTIMUM+ 12000(HV)х3 | 36 | 100 | 160÷295 |  | 38290
OPTIMUM+ 15000х3 | 45 | 110 | 208÷450 |  | 51190
OPTIMUM+ 15000(HV)х3 | 45 | 110 | 160÷295 |  | 53650
OPTIMUM+ 20000х3 | 60 | 120 | 208÷450 |  | 60400
OPTIMUM+ 20000(HV)х3 | 60 | 120 | 160÷295 |  | 63310
СЕРИЯ INFINITY
Модель | Мощность, кВА | Масса, кг | Рабочий диапазон вход. напряж. |  | Цена, грн
INFINITY 5000х3(HV) | 15 | 65 | 312÷499 |  | 27530
INFINITY 7500х3(HV) | 22.5 | 70 | 312÷499 |  | 29810
INFINITY 9000х3(HV) | 27 | 75 | 312÷499 |  | 32210
INFINITY 12000х3(HV) | 36 | 105 | 312÷499 |  | 40450
INFINITY 15000х3(HV) | 45 | 115 | 312÷499 |  | 57400
INFINITY 20000х3(HV) | 60 | 125 | 312÷499 |  | 65530
СЕРИЯ STANDARD
Модель | Мощность, кВА | Масса, кг | Рабочий диапазон вход. напряж. |  | Цена, грн | Цена ULTRA
STANDARD 5000х3 | 15 | 63 | 232÷424 |  | 26330 | 34190
STANDARD 5000х3(HV) | 15 | 63 | 312÷499 |  | 27530 | 35900
STANDARD 7500х3 | 22.5 | 68 | 232÷424 |  | 28490 | 36350
STANDARD 7500х3(HV) | 22.5 | 68 | 312÷499 |  | 29810 | 38170
STANDARD 9000х3 | 27 | 72 | 232÷424 |  | 30770 | 38630
STANDARD 9000х3(HV) | 27 | 72 | 312÷499 |  | 32210 | 40560
STANDARD 12000х3 | 36 | 100 | 232÷424 |  | 38620 | 52480
STANDARD 12000х3(HV) | 36 | 100 | 312÷499 |  | 40450 | 55100
STANDARD 15000х3 | 45 | 110 | 232÷424 |  | 54760 | 59200
STANDARD 15000х3(HV) | 45 | 110 | 312÷499 |  | 57400 | 62160
STANDARD 20000х3 | 60 | 120 | 232÷424 |  | 62530 | 68500
STANDARD 20000х3(HV) | 60 | 120 | 312÷499 |  | 65530 | 71920
СЕРИЯ UNIVERSAL
Модель | Мощность, кВА | Масса, кг | Рабочий диапазон вход. напряж. |  | Цена, грн | Цена ULTRA
UNIVERSAL 5000х3 | 5 | 65 | 141÷241 |  | 37520
UNIVERSAL 5000 (HV)х3 | 5 | 65 | 170÷270 |  | 39290
UNIVERSAL 7500х3 | 7.5 | 70 | 141÷241 |  | 44120
UNIVERSAL 7500 (HV)х3 | 7.5 | 70 | 170÷270 |  | 46220
UNIVERSAL 9000х3 | 9 | 75 | 141÷241 |  | 47750
UNIVERSAL 9000 (HV)х3 | 9 | 75 | 170÷270 |  | 50030
UNIVERSAL 12000х3 | 12 | 105 | 141÷241 |  | 63760
UNIVERSAL 12000 (HV)х3 | 12 | 105 | 170÷270 |  | 66850
UNIVERSAL 15000х3 | 15 | 115 | 141÷241 |  | 76300
UNIVERSAL 15000 (HV)х3 | 15 | 115 | 170÷270 |  | 79990
UNIVERSAL 20000х3 | 20 | 125 | 141÷241 |  | 82930
UNIVERSAL 20000 (HV)х3 | 20 | 125 | 170÷270 |  | 86950

## Phantom
Нормализаторы напряжения "Phantom" со ступенчатой регулировкой и релейной коммутацией (диапазон 134-260В)
№ | Корпус | Мощность, кВт | Краткое описание | Розница
VN-600F |  | 0.6 | Нормализатор ступенчатого типа. Шаг стабилизации - 10В. Диапазон входных напряжений (на выходе - 220±10В) 134-260В. Защита от повышения (понижения) напряжения, тепловая защита. Перегрузка до 1.2кВт. Отсечка при Umin = 100В и Umax= 270В. Предназначен для питания газовых котлов, холодильников, бытовой аппаратуры. Габариты:(Д X Ш X В) 200X150X100 класс "СТАНДАРТ" | 80
VN-720 |  | 2.5 | Нормализатор ступенчатого типа. Шаг стабилизации-10В. Диапазон входных напряжений (на выходе - 220±10В) 134-260В. Защита от повышения (понижения) напряжения, тепловая защита. Перегрузка до 2.8кВт. Предназначен для питания бытовой аппаратуры. Отсечка при Umin = 100В и Umax= 270В Габариты:(Д X Ш X В) 210X175X100 класс "СТАНДАРТ" | 128
VN-722 |  | 6кВт | Нормализатор ступенчатого типа. Шаг стабилизации-10В. Диапазон входных напряжений (на выходе - 220±10В) 134-260В. Защита от повышения (понижения) напряжения, тепловая защита. класс "СТАНДАРТ" | 178
VN-722E |  | 8кВт | Нормализатор ступенчатого типа. Шаг стабилизации-10В. Диапазон входных напряжений (на выходе - 220±10В) 134-260В. Защита от повышения (понижения) напряжения, тепловая защита. класс "СТАНДАРТ" | 193
UPS
UPS-1224 | ВЧ | 1.2 | OFF-LINE | 412
UPS-2024 | ВЧ | 2 | OFF-LINE | 501
UPS-0512 | ВЧ | 0.5 | OFF-LINE | 193
Нормализаторы напряжения "Phantom" со ступенчатой регулировкой и тиристорной коммутацией
Нормализатор напряжения бытовой, ступенчатая регулировка во всем диапазоне. Индикация: мощности нагрузки, входного и выходного напряжения, режимов работы и аварии. Автоматический транзит, многоуровневая сист.охлаждения, защита от перегрева, высокого напряжения, низкого напряжения на входе, высокого напряжения на выходе, короткого замыкания. Макс. входн. напр. 450В. Коэф. искажения синусоид. напр.- 0%.Малые габариты.
Диапазон стабилизации 105-275V, (Uвых=220±10В), Отсечка при Uмин=75, Uмакс=295 "Универсал"
Диапазон стабилизации 136-260V, (Uвых=220±5В) 2% точтость, Отсечка Uмин=90, Uмак=290 "Премиум"
Диапазон стабилизации 170-295V, (Uвых=220±5В) 2% точтость, Отсечка Uмин=140, Uмак=330 "Премиум повышенный"
Диапазон стабилизации 125-260V, (Uвых=220±15В) 7% точтость, Отсечка Uмин=100, Uмак=275 "Стандарт +"
Модель | Корпус | Мощность, кВт | Габариты корпусов | Розница
VN-842 | 4.5 | 6 | Корпус №5, 4: Вид установки - подвесной, стоячий, Габариты: (Д X Ш X В) 430х235х170 Шаг стаб. 2%. Премиум | 437
|  |  | Корпус №5, 4: Вид установки - подвесной, стоячий, Габариты: (Д X Ш X В) 430х235х170 Шаг стаб.5% Универсал | 420
|  |  | Корпус №5: подвесной, Габариты: (Д X Ш X В) 430х235х170 Шаг стаб.7% СТАНДАРТ+ | 290
VN-842E | 4.5 | 8 | Корпус №5, 4: Вид установки - подвесной, стоячий, Габариты: (Д X Ш X В) 430х235х170 Шаг стаб. 2%. Премиум | 506
|  |  | Корпус №5, 4: Вид установки - подвесной, стоячий, Габариты: (Д X Ш X В) 430х235х170 Шаг стаб.5% Универсал | 479
|  |  | Корпус №5: подвесной, Габариты: (Д X Ш X В) 430х235х170 Шаг стаб.7% СТАНДАРТ+ | 335
VN-844 | 4.5 | 10 | Корпус №5, 4: Вид установки - подвесной, стоячий, Габариты: (Д X Ш X В) 430х235х170 Шаг стаб. 2%. Премиум | 579
|  |  | Корпус №5, 4: Вид установки - подвесной, стоячий, Габариты: (Д X Ш X В) 430х235х170 Шаг стаб.5% Универсал | 556
|  |  | Корпус №5: подвесной, Габариты: (Д X Ш X В) 430х235х170 Шаг стаб.7% СТАНДАРТ+ | 415
VТN-844А | 6.7 | 12.5 | Корпус №6, 7: Вид установки - подвесной, стоячий, Габариты: (Д X Ш X В) 430х235х170 Шаг стаб. 2%.Премиум | 720
|  |  | Корпус №6, 7: Вид установки - подвесной, стоячий, Габариты: (Д X Ш X В) 430х235х170 Шаг стаб.5% Универсал | 699
|  |  | Корпус №5: подвесной, стоячий, Габариты: (Д X Ш X В) 430х235х170 Шаг стаб.7% СТАНДАРТ | #REF!
|  |  | Корпус №6,7: Вид установки - подвесной, стоячий, Габариты: (Д X Ш X В) 430х235х170 Шаг стаб.5В. | #REF!
|  |  | Корпус №6,7: Вид установки - подвесной, стоячий, Габариты: (Д X Ш X В) 430х235х170 Шаг стаб.5В. | #REF!
|  |  | Корпус №6,7: Вид установки - подвесной, стоячий, Габариты: (Д X Ш X В) 430х235х170 Шаг стаб.5В. | #REF!
|  |  | Корпус №6: - подвесной, Габариты: (Д X Ш X В) 430х235х170 Шаг стаб.7% СТАНДАРТ+ | 465
#REF!
#REF!
#REF!
#REF!
VN-844E | 6.7 | 15 | Корпус №6, 7: Вид установки - подвесной, стоячий, Габариты: (Д X Ш X В) 430х235х170 Шаг стаб. 2%.Премиум | 910
|  |  | Корпус №6, 7: Вид установки - подвесной, стоячий, Габариты: (Д X Ш X В) 430х235х170 Шаг стаб.5% Универсал | 889
|  |  | Корпус №6: - подвесной, Габариты: (Д X Ш X В) 430х235х170 Шаг стаб.7% СТАНДАРТ+ | 626
#REF!
#REF!
VN-844H | 8.9 | 18 | Корпус №8,9: Вид установки - подвесной, стоячий, Габариты: (Д X Ш X В) 570х315х235 Шаг стаб.2%. | 1270
Корпус №8,9: Вид установки - подвесной, стоячий, Габариты: (Д X Ш X В) 570х315х235 Шаг стаб.5%.
1208
Корпус №8 - подвесной, Габариты: (Д X Ш X В) 570х315х235 Шаг стаб. 7% СТАНДАРТ
VN-846 | 8.9 | 20 | Корпус №8,9: Вид установки - подвесной, стоячий, Габариты: (Д X Ш X В) 570х315х235 Шаг стаб.2%. | 1380
|  |  | Корпус №8,9: Вид установки - подвесной, стоячий, Габариты: (Д X Ш X В) 570х315х235 Шаг стаб.5%. | 1300
Корпус №8 - подвесной, Габариты: (Д X Ш X В) 570х315х235 Шаг стаб. 7% СТАНДАРТ
Нормализаторы напряжения "Phantom" со ступенчатой регулировкой и тиристорной коммутацией
Стабилизатор напряжения бытовой, класс - элит. Плавная регулировка во всем диапазоне. Индикация: мощности нагрузки, входного и выходного напряжения, режимов работы и аварии. Автоматический транзит, многоуровневая система охлаждения, защита от перегрева, высокого напряжения, низкого напряжения на входе, высокого напряжения на выходе, короткого замыкания. Макс. входное напряжение 450В. Коэф. искажения синусоид. напр.- максимум 5%. Малые габариты.
Корпус №1: Вид установки - напольный с возможностью подвеса, Габариты: (Д X Ш X В) 355х235х200
Корпус №4: Вид установки - напольный с возможностью подвеса, Габариты: (Д X Ш X В) 430х235х170
Корпус №5: Вид установки - подвесной, Габариты: (Д X Ш X В) 430х235х170
Корпус №6: Вид установки - подвесной, Габариты: (Д X Ш X В) 460х295х185
Корпус №7: Вид установки - напольный с возможностью подвеса, Габариты: (Д X Ш X В) 460х295х185
Корпус №8: Вид установки - подвесной, Габариты: (Д X Ш X В) 570х315х235
Корпус №9: Вид установки - напольный с возможностью подвеса, Габариты: (Д X Ш X В) 570х315х235
Модель | Корпус | Мощность, кВт | Технические характеристики | розница
VS-722 | 1,4,5 | 5 | Диапазон стабилизации 115-220V, (Uвых=220±2В), Отсечка Uмин=85, Uмакс=250 | 391
|  |  | Диапазон стабилизации 135-240V, (Uвых=220±2В), Отсечка при =100, Uмакс=265 | 391
|  |  | Диапазон стабилизации 160-265V, (Uвых=220±2В), Отсечка при Uмин=70, Uмакс=295 | 391
|  |  | Диапазон стабилизации 185-290V, (Uвых=220±2В), Отсечка при Uмин=135, Uмакс=315 | 391
VS-722Е | 1,4,5 | 8 | Диапазон стабилизации 115-220V, (Uвых=220±2В), Отсечка Uмин=85, Uмакс=250 | 456
|  |  | Диапазон стабилизации 135-240V, (Uвых=220±2В), Отсечка при =100, Uмакс=265 | 456
|  |  | Диапазон стабилизации 160-265V, (Uвых=220±2В), Отсечка при Uмин=70, Uмакс=295 | 456
|  |  | Диапазон стабилизации 185-290V, (Uвых=220±2В), Отсечка при Uмин=135, Uмакс=315 | 456
VS-724 | 1,4,5 | 10 | Диапазон стабилизации 115-220V, (Uвых=220±2В), Отсечка Uмин=85, Uмакс=250 | 536
|  |  | Диапазон стабилизации 135-240V, (Uвых=220±2В), Отсечка при =100, Uмакс=265 | 536
|  |  | Диапазон стабилизации 160-265V, (Uвых=220±2В), Отсечка при Uмин=70, Uмакс=295 | 536
|  |  | Диапазон стабилизации 185-290V, (Uвых=220±2В), Отсечка при Uмин=135, Uмакс=315 | 536
VS-724А | 6.7 | 12.5 | Диапазон стабилизации 115-220V, (Uвых=220±2В), Отсечка Uмин=85, Uмакс=250 | 648
|  |  | Диапазон стабилизации 135-240V, (Uвых=220±2В), Отсечка при =100, Uмакс=265 | 648
|  |  | Диапазон стабилизации 160-265V, (Uвых=220±2В), Отсечка при Uмин=70, Uмакс=295 | 648
|  |  | Диапазон стабилизации 185-290V, (Uвых=220±2В), Отсечка при Uмин=135, Uмакс=315 | 648
VS-724Е | 6.7 | 15 | Диапазон стабилизации 115-220V, (Uвых=220±2В), Отсечка Uмин=85, Uмакс=250 | 705
|  |  | Диапазон стабилизации 135-240V, (Uвых=220±2В), Отсечка при =100, Uмакс=265 | 705
|  |  | Диапазон стабилизации 160-265V, (Uвых=220±2В), Отсечка при Uмин=70, Uмакс=295 | 705
|  |  | Диапазон стабилизации 185-290V, (Uвых=220±2В), Отсечка при Uмин=135, Uмакс=315 | 705
VS-724H | 8.9 | 18 | Диапазон стабилизации 115-220V, (Uвых=220±2В), Отсечка Uмин=85, Uмакс=250 | 888
|  |  | Диапазон стабилизации 135-240V, (Uвых=220±2В), Отсечка при =100, Uмакс=265 | 888
|  |  | Диапазон стабилизации 160-265V, (Uвых=220±2В), Отсечка при Uмин=70, Uмакс=295 | 888
|  |  | Диапазон стабилизации 185-290V, (Uвых=220±2В), Отсечка при Uмин=135, Uмакс=315 | 888
VS-726 | 8.9 | 20 | Диапазон стабилизации 115-220V, (Uвых=220±2В), Отсечка Uмин=85, Uмакс=250 | 990
|  |  | Диапазон стабилизации 135-240V, (Uвых=220±2В), Отсечка при =100, Uмакс=265 | 990
|  |  | Диапазон стабилизации 160-265V, (Uвых=220±2В), Отсечка при Uмин=70, Uмакс=295 | 990
|  |  | Диапазон стабилизации 185-290V, (Uвых=220±2В), Отсечка при Uмин=135, Uмакс=315 | 990

## Элекс
Офис: 098-219-76-85 (viber)
099-779-19-56 (viber)
048-731-86-10
Дмитрий 096-960-91-76
Однофазные стабилизаторы напряжения
| Модель | Номин. входной ток | Номин. мощность | Пороги отключения | Диапазон стабилизации | Габаритные размеры, мм (ШхВхГ) | Розница, грн
Гибрид, погрешность +/- 7,5%, гарантия 24 мес. | ГИБРИД 9-1/5 v2.0 | 5А | 1,1 кВА | 110В – 325В | 135В - 315В | 220х340х120
| ГИБРИД 9-1/10 v2.0 | 10А | 2,2 кВА | 130В – 325В | 150В - 315В | 230х355х125 | 2280
| ГИБРИД 9-1/16 v2.0 | 16А | 3,5 кВА | 130В – 325В | 150В - 315В | 230х355х125 | 2490
| ГИБРИД 9-1/25 v2.0 | 25А | 5,5 кВА | 110В – 325В | 135В - 315В | 270х460х170 | 4690
| ГИБРИД 9-1/32 v2.0 | 32А | 7,0 кВА | 110В – 325В | 135В - 315В | 270х460х170 | 4990
| ГИБРИД 9-1/40 v2.0 | 40А | 8,8 кВА | 110В – 325В | 135В - 315В | 270х460х170 | 5490
Ампер стандартный, погрешность +/- 5,5%, гарантия 7 лет | АМПЕР У 9-1/10 v2.0 | 10А | 2,2 кВА | 135В - 285В | 160В - 260В | 398х234х143 | 4290
| АМПЕР У 9-1/16 v2.0 | 16А | 3,5 кВА | 135В - 285В | 160В - 260В | 398х234х143 | 4590
| АМПЕР У 9-1/25 v2.0 | 25А | 5,5 кВА | 135В - 285В | 160В - 260В | 460х275х178 | 5790
| АМПЕР У 9-1/32 v2.0 | 32А | 7,0 кВА | 135В - 285В | 160В - 260В | 460х275х178 | 6090
| АМПЕР У 9-1/40 v2.0 | 40А | 9,0 кВА | 135В - 285В | 160В - 260В | 460х275х178 | 6490
| АМПЕР У 9-1/50 v2.0 | 50А | 11,0 кВА | 135В - 285В | 160В - 260В | 530х295х175 | 8590
| АМПЕР У 9-1/63 v2.0 | 63А | 14,0 кВА | 135В - 285В | 160В - 260В | 530х295х175 | 10790
| АМПЕР У 9-1/80 v2.0 | 80А | 18,0 кВА | 135В - 285В | 160В - 260В | 577х315х182 | 12390
Ампер стандартный, погрешность +/- 5,5%, гарантия 36 мес. | АМПЕР 12-1/25 v2.0 | 25А | 5,5кВА | 120В – 295В | 145В - 275В | 270х460х170 | 6425
| АМПЕР 12-1/32 v2.0 | 32А | 7,0 кВА | 120В – 295В | 145В - 275В | 270х460х170 | 6800
| АМПЕР 12-1/40 v2.0 | 40А | 8,8 кВА | 120В – 295В | 145В - 275В | 270х460х170 | 7175
| АМПЕР 12-1/50 v2.0 | 50А | 11,0 кВА | 120В – 295В | 145В - 275В | 290х530х170 | 9500
| АМПЕР 12-1/63 v2.0 | 63А | 13,8 кВА | 120В – 295В | 145В - 275В | 290х530х170 | 12000
| АМПЕР 12-1/80 v2.0 | 80А | 17,6 кВА | 120В – 295В | 145В - 275В | 310х575х180 | 13800
Ампер точный, погрешность +/- 2,5%, гарантия 36 мес. | АМПЕР 16-1/25-Т v2.0 | 25А | 5,5кВА | 60В – 295В | 145В - 275В | 270х460х170 | 6990
| АМПЕР 16-1/32-Т v2.0 | 32А | 7,0 кВА | 60В – 295В | 145В - 275В | 270х460х170 | 7390
| АМПЕР 16-1/40-Т v2.0 | 40А | 8,8 кВА | 60В – 295В | 145В - 275В | 270х460х170 | 7790
| АМПЕР 16-1/50-Т v2.0 | 50А | 11,0 кВА | 60В – 295В | 145В - 275В | 290х530х170 | 10390
| АМПЕР 16-1/63-Т v2.0 | 63А | 13,8 кВА | 60В – 295В | 145В - 275В | 290х530х170 | 12590
| АМПЕР 16-1/80-Т v2.0 | 80А | 17,6 кВА | 60В – 295В | 145В - 275В | 310х575х180 | 14690
Ампер расширенный, погрешность +/- 3,5%, гарантия 36 мес. | АМПЕР 16-1/25-Р v2.0 | 25А | 5,5кВА | 60В – 295В | 115В - 275В | 290х530х170 | 7390
| АМПЕР 16-1/32-Р v2.0 | 32А | 7,0 кВА | 60В – 295В | 115В - 275В | 290х530х170 | 7790
| АМПЕР 16-1/40-Р v2.0 | 40А | 8,8 кВА | 60В – 295В | 115В - 275В | 290х530х170 | 8190
| АМПЕР 16-1/50-Р v2.0 | 50А | 11,0 кВА | 60В – 295В | 115В - 275В | 310х575х180 | 10990
| АМПЕР 16-1/63-Р v2.0 | 63А | 13,8 кВА | 60В – 295В | 115В - 275В | 310х575х180 | 12590
| АМПЕР 16-1/80-Р v2.0 | 80А | 17,6 кВА | 60В – 295В | 115В - 275В | 320х587х186 | 15290
Ампер DUO, погрешность +/- 2,5%, гарантия 48 мес. | АМПЕР-ДУО У 16-1/25 v2.0 | 25А | 5,5кВА | 100В – 295В | 145В - 275В | 265х475х165 | 8690
| АМПЕР-ДУО У 16-1/32 v2.0 | 32А | 7,0 кВА | 100В – 295В | 145В - 275В | 265х475х165 | 9790
| АМПЕР-ДУО У 16-1/40 v2.0 | 40А | 8,8 кВА | 100В – 295В | 145В - 275В | 265х475х165 | 10790
| АМПЕР-ДУО У 16-1/50 v2.0 | 50А | 11,0 кВА | 100В – 295В | 145В - 275В | 285х545х170 | 13190
| АМПЕР-ДУО У 16-1/63 v2.0 | 63А | 13,8 кВА | 100В – 295В | 145В - 275В | 285х545х170 | 15590
| АМПЕР-ДУО У 16-1/80 v2.0 | 80А | 17,6 кВА | 100В – 295В | 145В - 275В | 305х575х180 | 18490
Герц стандартный, погрешность +/- 2,5%, гарантия 36 мес. | ГЕРЦ М 16-1/25 v2.0 | 25А | 5,5 кВА | 120В – 280В | 150В - 260В | 242х496х158 | 8720
| ГЕРЦ М 16-1/32 v2.0 | 32А | 7,0 кВА | 120В – 280В | 150В - 260В | 242х496х158 | 9800
| ГЕРЦ М 16-1/40 v2.0 | 40А | 8,8 кВА | 120В – 280В | 150В - 260В | 242х496х158 | 10740
| ГЕРЦ М 16-1/50 v2.0 | 50А | 11,0 кВА | 120В – 280В | 150В - 260В | 291х535х168 | 13175
| ГЕРЦ М 16-1/63 v2.0 | 63А | 13,8 кВА | 120В – 280В | 150В - 260В | 291х535х168 | 15655
| ГЕРЦ М 16-1/80 v2.0 | 80А | 17,6 кВА | 120В – 280В | 150В - 260В | 320х710х170 | 18500
| ГЕРЦ М 16-1/100 v2.0 | 100А | 22,0 кВА | 120В – 280В | 150В - 260В | 320х710х170 | 23500
Герц точный, погрешность +/- 1%, гарантия 36 мес. | ГЕРЦ У 36-1/25 v2.0 | 25А | 5,5 кВА | 120В – 280В | 150В - 260В | 242х496х158 | 11860
| ГЕРЦ У 36-1/32 v2.0 | 32А | 7,0 кВА | 120В – 280В | 150В - 260В | 242х496х158 | 13360
| ГЕРЦ У 36-1/40 v2.0 | 40А | 8,8 кВА | 120В – 280В | 150В - 260В | 242х496х158 | 13925
| ГЕРЦ У 36-1/50 v2.0 | 50А | 11,0 кВА | 120В – 280В | 150В - 260В | 291х535х168 | 16075
| ГЕРЦ У 36-1/63 v2.0 | 63А | 13,8 кВА | 120В – 280В | 150В - 260В | 291х535х168 | 19590
| ГЕРЦ У 36-1/80 v2.0 | 80А | 17,6 кВА | 120В – 280В | 150В - 260В | 320х710х170 | 21500
| ГЕРЦ У 36-1/100 v2.0 | 100А | 22,0 кВА | 120В – 280В | 150В - 260В | 794х330х175 | 25550
Трёхфазные стабилизаторы напряжения
| Модель | Номин. входной ток | Номин. мощность | Пороги отключения | Диапазон стабилизации | Габаритные размеры, мм (ШхВхГ) | Розница, грн
Ампер трёхфазный, погрешность +/- 3,5%, гарантия 36 мес. | АМПЕР 12-3/25 v2.0 | 3х25А | 16,5 кВА | 120В – 295В | 145В - 275В | 453х705х265 | 21655
| АМПЕР 12-3/32 v2.0 | 3х32А | 21,1 кВА | 120В – 295В | 145В - 275В | 453х705х265 | 22875
| АМПЕР 12-3/40 v2.0 | 3х40А | 26,4 кВА | 120В – 295В | 145В - 275В | 453х705х265 | 24095
| АМПЕР 12-3/50 v2.0 | 3х50А | 33,0 кВА | 120В – 295В | 145В - 275В | 478х724х308 | 31990
| АМПЕР 12-3/63 v2.0 | 3х63А | 41,6 кВА | 120В – 295В | 145В - 275В | 478х724х308 | 39990
| АМПЕР 12-3/80 v2.0 | 3х80А | 52,8 кВА | 120В – 295В | 145В - 275В | 518х808х321 | 46290
Герц трёхфазный, погрешность +/- 2,5%, гарантия 36 мес. | ГЕРЦ М 16-3/25 v2.0 | 3х25А | 16,5 кВА | 136В – 283В | 150В - 260В | 453х705х265 | 28780
| ГЕРЦ М 16-3/32 v2.0 | 3х32А | 21,1 кВА | 136В – 283В | 150В - 260В | 453х705х265 | 32250
| ГЕРЦ М 16-3/40 v2.0 | 3х40А | 26,4 кВА | 136В – 283В | 150В - 260В | 453х705х265 | 35480
| ГЕРЦ М 16-3/50 v2.0 | 3х50А | 33,0 кВА | 136В – 283В | 150В - 260В | 498х744х310 | 43550
| ГЕРЦ М 16-3/63 v2.0 | 3х63А | 41,6 кВА | 136В – 283В | 150В - 260В | 498х744х310 | 51655
| ГЕРЦ М 16-3/80 v2.0 | 3х80А | 52,8 кВА | 136В – 283В | 150В - 260В | 490х1146х356 | 68500
| ГЕРЦ М 16-3/100 v2.0 | 3х100А | 66,0 кВА | 136В – 283В | 150В - 260В | 490х1146х356 | 82500
| ГЕРЦ М 16-3/125 v2.0 | 3х125А | 82,5 кВА | 136В – 283В | 150В - 260В | 490х1524х389 | 99500
| ГЕРЦ М 16-3/160 v2.0 | 3х160А | 105,6кВА | 136В – 283В | 150В - 260В | 490х1524х389 | 110500
Герц трёхфазный, погрешность +/- 2,5%, гарантия 36 мес. | ГЕРЦ М 36-3/25 v2.0 | 3х25А | 16,5 кВА | 136В – 283В | 150В - 260В | 453х705х265 | 39095
| ГЕРЦ М 36-3/32 v2.0 | 3х32А | 21,1 кВА | 136В – 283В | 150В - 260В | 453х705х265 | 44110
| ГЕРЦ М 36-3/40 v2.0 | 3х40А | 26,4 кВА | 136В – 283В | 150В - 260В | 453х705х265 | 46075
| ГЕРЦ М 36-3/50 v2.0 | 3х50А | 33,0 кВА | 136В – 283В | 150В - 260В | 498х744х310 | 53300
| ГЕРЦ М 36-3/63 v2.0 | 3х63А | 41,6 кВА | 136В – 283В | 150В - 260В | 498х744х310 | 64740
| ГЕРЦ М 36-3/80 v2.0 | 3х80А | 52,8 кВА | 136В – 283В | 150В - 260В | 490х1146х356 | 75500
| ГЕРЦ М 36-3/100 v2.0 | 3х100А | 66,0 кВА | 136В – 283В | 150В - 260В | 490х1146х356 | 86500
| ГЕРЦ М 36-3/125 v2.0 | 3х125А | 82,5 кВА | 136В – 283В | 150В - 260В | 490х1524х389 | 115000
| ГЕРЦ М 36-3/160 v2.0 | 3х160А | 105,6 кВА | 136В – 283В | 150В - 260В | 490х1524х389 | 13000

## ИБП (hidden)
Источники Бесперебойного Питания 1-фазные UPI - "лайн-интерактивные" Е-внешние батареи, L - ЖК дисплей
UPI 400EL / 1000EL |  |  | Модели 400 Модели 1000 с одной розеткой с двумя розетками |  |  |  |  | UPI 400E / 1000E
Преимущества: 1. Стабилизация выходного напряжения (стабилизирует и без подключенного аккумулятора) 2. Правильная синусоида (даёт правильную синусоиду в том числе - в цепи "генератор-котёл") 3. Компьютерный кабель и программное обеспечение для EL (возможность отключения ИБП по заданному пользователем графику) 4. Защита от перегрузки 5. Принудительное охлаждение с интеллектуальным управлением Сфера применения: Котельное оборудование; Персональные компьютеры и оргтехника; Серверные станции; Системы освещения; Охранные системы
Наименование | Нагрузка, кВт | Диапазон напряжения без перехода на аккум. | Входной коэффициент Мощности | Выходное напржение, В | Аккум., шт. | Напряжен. сети постоянн. тока, В | Размеры, см (Д*Ш*В) | Масса, кг | Розница | ОПТ
UPI-400-12-EL | 320 | 140-270 | ≥0.98 | 220 ± 8% | 1 | 12 | 10*15*32 | 4.5 | 122 | 86
UPI-400-12-E, | 320 | 140-270 | ≥0.98 | 220 ± 8% | 1 | 12 | 10*15*32 | 4.5 | 115.4 | запрос
UPI-1000-12-EL | 620 | 140-270 | ≥0.98 | 220 ± 8% | 1 | 12 | 12*19*32 | 11 | 172 | 104
UPI-1000-12-E | 620 | 140-270 | ≥0.98 | 220 ± 8% | 1 | 12 | 12*19*32 | 11 | 163.8 | запрос
UPI-1400-24-EL | 1100 | 140-270 | ≥0.98 | 220 ± 8% | 2 | 24 | 14*21*38 | 13 | 238 | запрос
UPO - он-лайн I - встроенные, Е-внешние батареи
ДВОЙНОЕ ПРЕОБРАЗОВАНИЕ - UPO "САМ ПРОИЗВОДИТ" ИДЕАЛЬНУЮ СИНУСОИДУ, ВРЕМЯ ПЕРЕКЛЮЧЕНИЯ С СЕТИ НА АККУМУЛЯТОРЫ = 0мс. Реализуется за счет встроенного инвертора переменного тока: на первом этапе UPO осуществляет функцию стабилизации напряжения входного потока электротока. После этого, уже выпрямленное напряжение питает батарею и одновременно подаётся на инвертор. Инвертор преобразует постоянный ток в переменный. Такой преобразованный ток (стабилизированный в том числе и по форме правильной синусоиды) в последствии подаётся на выход UPO. Поэтому к таким ИБП можно подключать даже то оборудование, которое очень требовательно к качеству выходного электроснабжения (медецинское оборудование, файловые сервера, станции локальных вычеслительных сетей, особо "прихотливые" котлы) Принципиально важные особенности: 1. Наличие новой платы управления и применение новых компонентов существенно улучшили технические характеристики: диапазон входного напряжения без перехода на аккумуляторные батареи стал 115-300Вольт (в то время, как аналоги имеют 115-270Вольт) 2. Уровень быстродействия вырос: перегрузочная способность инвертора теперь 150% и состоялвет 300мс. 3. Повышена экономичность использования энергоресурса аккумуляторными батареями. Теперь заряд аккумуляторов расходуется более медленно, что позволяет со временем сэкономить средства на их приобретение. 4. Высокий уровень информативности устройства за счет LCD - дисплея. 5. Наличие системы принудительного охлаждения - полностью защищает прибор от перегрева. | [10 empty] | й
Наименование | Нагрузка, кВт | Диапазон напряжения без перехода на аккум. | Входной коэффициент Мощности | Выходное напржение, В | Аккум., шт. | Напряжен. сети постоянн. тока, В | Размеры, см (Д*Ш*В) | Масса, кг | Розница | ОПТ
UPO-1000-36-EL | 800 | 115-300 | ≥0.99 | 220 ± 2% | 3 | 36 | 15*24*35 | 6.9 | 264 | 198
UPO-1000-36-IL | 800 | 115-300 | ≥0.99 | 220 ± 2% | 3/7,2A | 36 | 15*24*35 | 11.5 | 299 | 225
UPO-2000-72-EL | 1600 | 115-300 | ≥0.99 | 220 ± 2% | 6 | 72 | 19*34*43 | 10 | 439 | 330
UPO-2000-72-IL | 1600 | 115-300 | ≥0.99 | 220 ± 2% | 6/7,2A | 72 | 19*34*43 | 22.2 | 533 | 400
UPO-3000-96-EL | 2400 | 115-300 | ≥0.99 | 220 ± 2% | 8 | 96 | 19*34*43 | 10 | 512 | 384
UPO-3000-96-IL | 2400 | 115-300 | ≥0.99 | 220 ± 2% | 8/7,2A | 96 | 19*34*43 | 26.3 | 632 | 474
UPO-6000-192-EL | 4800 | 120-275 | ≥0.99 | 220 ± 2% | 16 | 192 | 25*46*50 | 18 | 1217 | 913
UPO-6000-192-IL | 4800 | 120-275 | ≥0.99 | 220 ± 2% | 16/7,2A | 192 | 25*46*50 | 58 | 1558 | 1169
UPO-10000-192-EL | 8000 | 120-275 | ≥0.99 | 220 ± 2% | 16 | 192 | 25*62*50 | 20 | 1777 | 1333
UPO-10000-192-IL | 8000 | 120-275 | ≥0.99 | 220 ± 2% | 16/9A | 192 | 25*62*50 | 62 | 2109 | 1582
Аккумуляторы к ИБП (Тип AGM) | [8 empty] | 4716.2 | 4101.1
Наименование | Размеры, мм (Д*Ш*В) |  | Масса, кг | Розница | Крупный ОПТ
AGM - 7 | 151*65*100 |  | 2.1 | 15 | 12
AGM - 55 | 197*166*183 |  | 16.2 | 128 | 102
AGM - 100 | 331*173*233 |  | 29.5 | 240 | 192
Сервисный центр: г. Одесса , ул. Романа Кармена 21 , "БЫТРАДИОТЕХНИКА", тел: (048) 68-84-15, (048) 728-95-85 www.brt.od.ua

## ИБП Форт, Phantom
ИБП Форт
ИБП OFF-LINE
FX СЕРИЯ (ДОМ-ОФИС) 1,5кВт … 6,0кВт
ИБП ФОРТ FX25 24V батарея | Мощность: 1,7 кВт | 7200
Пиковая мощность: 2,5 кВт
Зарядка: 15А 3-х стадийная, авт.
ИБП ФОРТ FX36 24V батарея | Мощность: 2,2 кВт | 9400
Пиковая мощность: 3,6 кВт
Зарядка: 15А 3-х стадийная, авт.
ИБП ФОРТ FX36А 48V батарея | Мощность: 2,2 кВт | 9400
Пиковая мощность: 3,6 кВт
Зарядка: 15А 3-х стадийная, авт.
ИБП ФОРТ FX403 24V батарея | Мощность: 3,0 кВт | 10920
Пиковая мощность: 4,0 кВт
Зарядка: 15А 3-х стадийная, авт.
ИБП ФОРТ FX403А 48V батарея | Мощность: 3,0 кВт | 10920
Пиковая мощность: 4,0 кВт
Зарядка: 15А 3-х стадийная, авт.
ИБП ФОРТ FX60 24V батарея | Мощность: 4,0 кВт | 13800
Пиковая мощность: 6,0 кВт
Зарядка: 15А 3-х стадийная, авт.
ИБП ФОРТ FX60А 48V батарея | Мощность: 4,0 кВт | 13800
Пиковая мощность: 6,0 кВт
Зарядка: 15А 3-х стадийная, авт.
ИБП ФОРТ FX70 24V батарея | Мощность: 6,0 кВт | 16400
Пиковая мощность: 7,0 кВт
Зарядка: 15А 3-х стадийная, авт.
ИБП ФОРТ FX70А 48V батарея | Мощность: 6,0 кВт | 16400
Пиковая мощность: 7,0 кВт
Зарядка: 15А 3-х стадийная, авт.
ЭКОНОМ СЕРИЯ (ЦЕНА-КАЧЕСТВО) 1,0кВТ … 2,2кВт
ИБП ФОРТ GX1S Эконом 12V батарея | Мощность: 1,0 кВт | 4950
Пиковая мощность: 1,35 кВт
Зарядка: 13А, пассивное охлаждение
ИБП ФОРТ GX2S Эконом 12V батарея | Мощность: 1,4 кВт | 6240
Пуск: 2,0 кВт
Зарядка: 13А, пассивное охлаждение
ИБП ФОРТ FX25S Эконом 24V батарея | Мощность: 1,6 кВт | 6240
Пиковая мощность: 2,5 кВт
Зарядка: 7А, пассивное охлаждение
ИБП ФОРТ FX36S Эконом 24V батарея | Мощность: 2,2 кВт | 8160
Пиковая мощность: 3,6 кВт
Зарядка: 7А, пассивное охлаждение
ИБП ФОРТ FX403S Эконом 24V батарея | Мощность: ,0 кВт | 10080
Пиковая мощность: 4,0 кВт
Зарядка: 7А, пассивное охлаждение
ИБП ФОРТ FX60S Эконом 24V батарея | Мощность: 4,0 кВт | 12240
Пиковая мощность: 6,0 кВт
Зарядка: 7А, пассивное охлаждение
ИБП ФОРТ FX703S Эконом 24V батарея | Мощность: 6,0 кВт | 14880
Пиковая мощность: 7,0 кВт
Зарядка: 7А, пассивное охлаждение
GX СЕРИЯ (МАКС ПРИ 12V) 1,35кВт … 3,2кВт
ИБП ФОРТ GX2T 12V батарея | Мощность: 1,4 кВт | 7200
Пуск: 2,0 кВт
Зарядка: 24А 12V 3-х стадийная, авт.
ИБП ФОРТ GX2 12V батарея | Мощность: 1,5 кВт | 9400
Пиковая мощность: 2,0 кВт
Зарядка: 24А 3-х стадийная, авт.
ИБП ФОРТ GX3 12V батарея | Мощность: 2,4 кВт | 13800
Пиковая мощность: 3,0 кВт
Зарядка: 24А 3-х стадийная, авт.
ИБП ФОРТ GX4 12V батарея | Мощность: 3,2 кВт | 18240
Пиковая мощность: 3,8 кВт
Зарядка: 24А 3-х стадийная, авт.
FCX СЕРИЯ (КОМПАКТНЫЕ ИБП) 1,5кВт … 3,0кВт
ИБП ФОРТ FCX30-12V (Orange) 12V батарея | Мощность: 1,5 кВт | 7920
Пиковая мощность: 2,0 кВт
Зарядка: 12А 3-х стадийная, авт.
ИБП ФОРТ FCX30-12V (Blue) 12V батарея | Мощность: 1,5 кВт | 7920
Пиковая мощность: 2,0 кВт
Зарядка: 12А 3-х стадийная, авт.
ИБП ФОРТ FCX30-24V (Orange) 24V батарея | Мощность: 2,0 кВт | 7920
Пиковая мощность: 3,0 кВт
Зарядка: 7А 3-х стадийная, авт.
ИБП ФОРТ FCX30-24V (Blue) 24V батарея | Мощность: 2,0 кВт | 7920
Пиковая мощность: 3,0 кВт
Зарядка: 7А 3-х стадийная, авт.
СТАНДАРТ-ПЛЮС СЕРИЯ (КОФЕ-МАШИНА) 1,0кВт … 1,2кВт
ИБП ФОРТ GX1T 12V батарея | Мощность: 1,0 кВт | 5800
Пиковая мощность: 1,35 кВт
Зарядка: 24А 3-х стадийная, авт.
ИБП ФОРТ FX16 24V батарея | Мощность: 1,2 кВт | 5800
Пиковая мощность: 1,7 кВт
Зарядка: 15А 3-х стадийная, авт.
ИБП ФОРТ FX16A 48V батарея | Мощность: 1,2 кВт | 5800
Пиковая мощность: 1,7 кВт
Зарядка: 10А 3-х стадийная, авт.
XT PROFESSIONAL (ПРЕМИУМ) 2,2кВт … 8,0 кВт
Наименование | Характеристики | Цена, грн
ИБП XT-12V15 12V батарея | Мощность: 1,5 кВт | 11520
Пиковая мощность: 2,0 кВт
Зарядка: 24А 3-х стадийная, авт.
ИБП XT-12V24 12V батарея | Мощность: 2,4 кВт | 15600
Пиковая мощность: 3,0 кВт
Зарядка: 24А 3-х стадийная, авт.
ИБП XT36 24V батарея | Мощность: 2,2 кВт | 11520
Пиковая мощность: 3,6 кВт
Зарядка: 15А 3-х стадийная, авт.
ИБП XT36А 24V батарея | Мощность: 2,2 кВт | 11520
Пиковая мощность: 3,6 кВт
Зарядка: 15А 3-х стадийная, авт.
ИБП XT403 24V батарея | Мощность: 3 кВт | 13320
Пиковая мощность: 4 кВт
Зарядка: 15А 3-х стадийная, авт.
ИБП XT403A 48V батарея | Мощность: 3 кВт | 13320
Пиковая мощность: 4 кВт
Зарядка: 15А 3-х стадийная, авт.
ИБП XT60 24V батарея | Мощность: 6 кВт | 15600
Пиковая мощность: 6 кВт
Зарядка: 15А 3-х стадийная, авт.
ИБП XT60A 48V батарея | Мощность: 6 кВт | 15600
Пиковая мощность: 6 кВт
Зарядка: 15А 3-х стадийная, авт.
ИБП XT70 24V батарея | Мощность: 6 кВт | 18240
Пиковая мощность: 7 кВт
Зарядка: 15А 3-х стадийная, авт.
ИБП XT70A 48V батарея | Мощность: 6 кВт | 18240
Пиковая мощность: 7 кВт
Зарядка: 15А 3-х стадийная, авт.
ИБП XT-12V32 12V батарея | Мощность: 3,2 кВт | 21600
Пиковая мощность: 3,8 кВт
Зарядка: 24А 3-х стадийная, авт.
ИБП XT100 24V батарея | Мощность: 8 кВт | 23900
Пиковая мощность: 10 кВт
Зарядка: 15А 3-х стадийная, авт.
ИБП XT100A 48V батарея | Мощность: 8 кВт | 23900
Пиковая мощность: 10 кВт
Зарядка: 10А 3-х стадийная, авт.
ИБП XT1203 24V батарея | Мощность: 10 кВт | 29500
Пиковая мощность: 12 кВт
Зарядка: 15А 3-х стадийная, авт.
ИБП XT1203A 48V батарея | Мощность: 10 кВт | 29500
Пиковая мощность: 13 кВт
Зарядка: 10А 3-х стадийная, авт.
ИБП ON-LINE
Источник бесперебойного питания двойного преобразования ON-LINE MX1 (500 Вт) | Мощность: 500 Вт | 6900
Пиковая мощность: 800 Вт
КПД: 92%
Заряд: 3-х стадийный
Напряжение АКБ: 12V
Источник бесперебойного питания двойного преобразования ON-LINE MX2 (1.0 кВт) | Мощность: 1,0 кВт | 12500
Пиковая мощность: 1,2 кВт
КПД: 92%
Заряд: 3-х стадийный
Напряжение АКБ: 12V
Источник бесперебойного питания двойного преобразования ON-LINE MX2 (1.3 кВт) | Мощность: 1,3 кВт | 12500
Пиковая мощность: 1,6 кВт
КПД: 92%
Заряд: 3-х стадийный
Напряжение АКБ: 24V
Источник бесперебойного питания двойного преобразования ON-LINE MX3 (2.2 кВт) | Мощность: 2,2 кВт | 24000
Пиковая мощность: 3,6 кВт
КПД: 92%
Заряд: 3-х стадийный
Напряжение АКБ: 24V
Источник бесперебойного питания двойного преобразования ON-LINE MX2 (1.4 кВт) | Мощность: 1,4 кВт | 12500
Пиковая мощность: 1,6 кВт
КПД: 92%
Заряд: 3-х стадийный
Напряжение АКБ: 48V
Источник бесперебойного питания двойного преобразования ON-LINE MX3 (2.0 кВт) | Мощность: 2,2 кВт | 24000
Пиковая мощность: 3,6 кВт
КПД: 92%
Заряд: 3-х стадийный
Напряжение АКБ: 48V
Источник бесперебойного питания двойного преобразования ON-LINE MX4 (3.0 кВт) | Мощность: 3,0 кВт | 33600
Пиковая мощность: 6,0 кВт
КПД: 92%
Заряд: 3-х стадийный
Напряжение АКБ: 48V
Источник бесперебойного питания двойного преобразования ON-LINE MX5 (4.0 кВт) | Мощность: 4,0 кВт | 42000
Пиковая мощность: 6,0 кВт
КПД: 92%
Заряд: 3-х стадийный
Напряжение АКБ: 48V
ИБП "Phantom" UPS
Наименование | Характеристики | Цена, уе
UPS-0512 | Мощность 0,5 кВт | 193
Корпус: ВЧ
OFF-LINE
UPS-1224 | Мощность 1,2 кВт | 412
Корпус: ВЧ
OFF-LINE
UPS-2024 | Мощность 2 кВт | 501
Корпус: ВЧ
OFF-LINE

## CHALLENGER
г. Одесса, ул. Мельницкая, 3
731-86-10, 096-960-91-76, 063-938-65-26 Дмитрий
Модель | U | Емкость, Ач |  | Д | Ш | В | вес,кг | Тип вывода | Цена, USD с НДС
|  | С10@1,80 | С20@1,75 | [5 empty] | Опт | Розница
Серия батарей AS (AGM), срок службы 6-7 лет
AS 6-1.3 | 6 |  | 1.3 | 97 | 24 | 52 | 0.31 | F1 | 5.016 | 5.7
AS 6-2.8 | 6 |  | 2.82 | 66.5 | 34 | 103 | 0.53 | F1 | 6.0368 | 6.86
AS 6-3.2 | 6 |  | 3.22 | 134 | 34 | 66 | 0.65 | F1 | 7.4272 | 8.44
AS 6-4.5 | 6 |  | 4.6 | 70 | 47 | 101 | 0.72 | F1 | 5.8784 | 6.68
A6HR-36W | 6 |  | 8.5 | 151 | 34 | 94 | 1.35 | F2 | 11.616 | 13.2
AS 6-12 | 6 |  | 12 | 151 | 50 | 95 | 1.55 | F2 | 13.992 | 15.9
AS12-1.3 | 12 |  | 1.3 | 97 | 43 | 58 | 0.6 | F2 | 8.8352 | 10.04
AS12-2.3 | 12 |  | 2.3 | 178 | 35 | 67 | 0.8 | F2 | 10.4368 | 11.86
AS12-3.2 | 12 |  | 3.3 | 134 | 67 | 67 | 1.3 | F2 | 11 | 12.5
AS12-5.0 | 12 |  | 5.1 | 90 | 70 | 107 | 1.6 | F2 | 13.1824 | 14.98
A12HR-22W | 12 |  | 5.5 | 90 | 70 | 107 | 1.65 | F2 | 14.2824 | 16.23
AS12-7.0 | 12 |  | 6.8 | 151 | 65 | 100 | 2 | F2 | 14.3 | 16.25
AS12-7.2 | 12 |  | 7.4 | 151 | 65 | 100 | 2.2 | F2 | 15.5584 | 17.68
AS12-9.0 | 12 |  | 9.3 | 151 | 65 | 100 | 2.6 | F2 | 19.316 | 21.95
А12HR-36W | 12 |  | 9 | 151 | 65 | 100 | 2.63 | F2 | 19.7648 | 22.46
AS12-12 | 12 |  | 12.4 | 151 | 98 | 100 | 3.6 | F2 | 29.0488 | 33.01
AS12-18 | 12 |  | 18.5 | 181 | 77 | 167 | 5 | F13(M5) | 37.3032 | 42.39
AS12-20 | 12 |  | 20.1 | 181 | 77 | 167 | 5.9 | F13(M5) | 44.132 | 50.15
AS12-22 | 12 |  | 22.2 | 181 | 77 | 167 | 6.5 | F13(M5) | 46.112 | 52.4
AS12-24 | 12 |  | 24 | 165 | 175 | 126 | 7.5 | F13(M5) | 58.9952 | 67.04
AS12-26 | 12 |  | 26.8 | 165 | 175 | 126 | 8.3 | F11(M6) | 64.3368 | 73.11
AS12-26S | 12 |  | 26.8 | 165 | 126 | 175 | 8.3 | F11(M6) | 62.392 | 70.9
AS12-28 | 12 |  | 28 | 175 | 166 | 125 | 7.9 | F11(M6) | 70.136 | 79.7
Серия батарей A (AGM), срок службы 10 лет
А12-33/35 | 12 | 34 |  | 195 | 130 | 159 | 10.2 | F11(M6) | 80.256 | 91.2
А12-40 | 12 | 41 |  | 198 | 166 | 171 | 13 | F11(M6) | 93.2448 | 105.96
A12HR-150W | 12 | 37.8 |  | 198 | 165 | 169 | 13 | F11(M6) | 102.9952 | 117.04
A12-55 | 12 | 56.1 |  | 229 | 138 | 235 | 18 | F11(M6) | 142.4984 | 161.93
А12-65 | 12 | 66 |  | 350 | 167 | 180 | 21 | F11(M6) | 148.6672 | 168.94
А12-70 | 12 | 71 |  | 350 | 167 | 174 | 21 | F11(M6) | 153.6744 | 174.63
A12-75 | 12 | 76 |  | 260 | 169 | 210 | 23.5 | F11(M6) | 172.5592 | 196.09
А12-80 | 12 | 81 |  | 350 | 167 | 183 | 24 | F11(M6) | 173.6592 | 197.34
A12-90 | 12 | 92 |  | 305 | 167 | 210 | 26.5 | F12(M8) | 187.2552 | 212.79
A12-100А | 12 | 101 |  | 328 | 172 | 210 | 29 | F12(M8) | 196.812 | 223.65
А12-120 | 12 | 121 |  | 407 | 177 | 225 | 35 | F12(M8) | 252.1024 | 286.48
А12-134 | 12 | 134 |  | 340 | 173 | 280 | 41.5 | F12(M8) | 283.6152 | 322.29
A12-150A | 12 | 151.5 |  | 483 | 170 | 240 | 43.7 | F12(M8) | 325.0192 | 369.34
A12-200 | 12 | 202 |  | 522 | 240 | 219 | 60 | F10(M8) | 405.592 | 460.9
А12-260 | 12 | 265 |  | 520 | 268 | 220 | 74 | F10(M8) | 516.56 | 587
Серия батарей FT это фронт-терминальные батареи технологии (AGM), срок службы 10 лет
А12FT-55 | 12 | 55 |  | 277 | 106 | 222 | 18 | F11(М8) | 140.6328 | 159.81
А12FT-100SA | 12 | 100 |  | 410 | 109 | 293 | 31 | F12(M8) | 224.5848 | 255.21
Серия батарей EV (AGM, 300 циклов при DOD100%) для инвалидных колясок, электровелосипедов, скутеров и т.д.
EV 12-12 | 12 | 12 |  | 151 | 98 | 95 | 4,2 | F2 | 34.7248 | 39.46
EV 12-18 | 12 | 18 |  | 181 | 77 | 167 | 5,9 | F13(M8) | 44.8008 | 50.91
EV 12-33 | 12 | 33 |  | 195 | 130 | 163 | 10.2 | F11(M6) | 81.8224 | 92.98
EV 12-45 | 12 | 45 |  | 198 | 166 | 171 | 14.6 | F11(M6) | 106.6912 | 121.24
EV 12-55 | 12 | 55 |  | 229 | 138 | 210 | 18 | F11(M6) | 136.8664 | 155.53
Серия батарей G (GEL) , срок службы 12+
G12-33 | 12 | 32 |  | 195 | 130 | 159 | 10.2 | F11(M6) | 89.1528 | 101.31
G12-55 | 12 | 53 |  | 230 | 137 | 210 | 17.2 | F11(M6) | 155.98 | 177.25
G12-100 | 12 | 92 |  | 328 | 172 | 222 | 30 | F12(M8) | 240.0904 | 272.83
G12-150 | 12 | 147 |  | 486 | 171 | 243 | 43 | F12(M8) | 367.664 | 417.8
G12-180 | 12 | 165 |  | 523 | 240 | 220 | 54.3 | F12(M8) | 411.224 | 467.3
G12-200 | 12 | 183 |  | 522 | 240 | 219 | 60 | F10(M8) | 456.94 | 519.25
G12-260 | 12 | 255 |  | 520 | 268 | 220 | 74 | F10(M8) | 594 | 675
Терминалы :

## Ventura
Тип аккумулятора | Напряжение,B | Емкость, Ач | Габариты, мм |  |  | Масса,кг | Количество в упаковке | ОПТ | Розница
|  |  | Д | Ш | В
GP 4-4,5 | 4 | 4.5 | 47 | 47 | 107* | 0.46 | 30 | 4.43 | 4.81
GP 6-1,3 | 6 | 1.3 | 97 | 25 | 56* | 0.31 | 40 | 3.97 | 4.32
GP 6-3,3 | 6 | 3.3 | 134 | 33 | 66* | 0.66 | 20 | 6.56 | 7.13
GP 6-4,5 | 6 | 4.5 | 70 | 48 | 107* | 0.75 | 20 | 5.49 | 5.97
GP 6-7 | 6 | 7 | 151 | 34 | 100* | 1.17 | 10 | 8.23 | 8.95
GP 6-12 | 6 | 12 | 151 | 50 | 100* | 1.85 | 10 | 12.36 | 13.44
GP 12-0,8 NEW! | 6 | 0.8 | 96 | 25 | 62* | 0.3 | 40 | 8.07 | 8.77
GP 12-1,3 | 12 | 1.3 | 97 | 45 | 56* | 0.61 | 20 | 7.9 | 8.59
GP 12-2,3 | 12 | 2.3 | 178 | 34 | 65* | 1 | 20 | 7.39 | 8.03
GP 12-3,3 | 12 | 3.3 | 134 | 67 | 66* | 1.3 | 10 | 8.34 | 9.07
GP 12-3,5 | 12 | 3.5 | 134 | 67 | 66* | 1.33 | 10 | 7 | 7.61
GP 12-3,6 | 12 | 3.6 | 134 | 67 | 66* | 1.35 | 10 | 9.14 | 9.93
GP 12-4 | 12 | 4 | 90 | 70 | 106* | 1.4 | 10 | 10.89 | 11.84
GP 12-4,5 | 12 | 4 | 90 | 70 | 106* | 1.4 | 10 | 11.63 | 12.64
GP 12-5 | 12 | 5 | 90 | 70 | 106* | 1.6 | 10 | 11.84 | 12.87
GP 12-7 | 12 | 7 | 151 | 65 | 100* | 2.2 | 8 | 13.77 | 14.97
GP 12-7,2 | 12 | 7.2 | 151 | 65 | 100* | 2.35 | 8 | 15.08 | 16.39
GP 12-12 | 12 | 12 | 151 | 98 | 101* | 3.5 | 6 | 24.74 | 26.89
GP 12-18 | 12 | 18 | 181 | 76 | 166 | 5.3 | 2 | 37.2 | 40.43
GP 12-26 | 12 | 26 | 175 | 166 | 125 | 8.4 | 2 | 58.96 | 64.09
Срок службы 10 лет
GPL 12-28 | 12 | 28 | 165 | 125 | 175 | 9.6 | 1 | 63 | 68
GPL 12-33 | 12 | 33 | 195 | 129 | 179 | 10 | 1 | 76 | 83
GPL 12-40 | 12 | 40 | 197 | 165 | 171 | 13.5 | 1 | 98 | 107
GPL 12-45 | 12 | 45 | 197 | 165 | 171 | 14 | 1 | 106 | 115
GPL 12-55 | 12 | 55 | 230 | 138 | 232 | 17 | 1 | 121 | 132
GPL 12-65 | 12 | 65 | 350 | 166 | 174 | 22 | 1 | 144 | 157
GPL 12-70 | 12 | 70 | 260 | 169 | 229 | 23 | 1 | 159 | 173
GPL 12-80 | 12 | 80 | 260 | 169 | 229 | 23.5 | 1 | 176 | 191
GPL 12-80 NEW! | 12 | 80 | 350 | 167 | 179 | 23 | 1 | 173 | 188
GPL 12-90 | 12 | 90 | 306 | 169 | 233 | 28 | 1 | 192 | 209
GPL 12-100 | 12 | 100 | 330 | 172 | 224 | 30 | 1 | 198 | 215
GPL 12-120 | 12 | 120 | 409 | 177 | 225 | 38 | 1 | 249 | 271
GPL 12-134 | 12 | 134 | 342 | 173 | 285 | 43 | 1 | 275 | 299
GPL 12-150 | 12 | 150 | 485 | 172 | 240 | 45.5 | 1 | 306 | 333
GPL 12-160 NEW! | 12 | 160 | 530 | 207 | 218 | 49.5 | 1 | 327 | 355
GPL 12-200 | 12 | 200 | 522 | 238 | 238 | 60 | 1 | 406 | 441
GPL 12-225 NEW! | 12 | 225 | 521 | 269 | 224 | 69.5 | 1 | 475 | 516
GPL 12-230 | 12 | 230 | 520 | 268 | 241 | 67.5 | 1 | 437 | 475
GPL 12-250 | 12 | 250 | 520 | 268 | 241 | 72.6 | 1 | 486 | 528
Срок службы 10 лет. Идеальны для применения в циклических режимах
DC 6-200 Solar | 6 | 200 | 244 | 185 | 275 | 30 | 1 | 221 | 240
DC 12-70 Solar | 12 | 70 | 260 | 159 | 183 | 20.5 | 1 | 167 | 181
DC 12-85 Solar | 12 | 85 | 257 | 172 | 232 | 24 | 1 | 192 | 209
DC 12-115 Solar | 12 | 115 | 330 | 172 | 236 | 35.5 | 1 | 258 | 280
Срок службы 10 лет. Предназначены для применения в циклических режимах
VG 6-12 Gel NEW! | 6 | 12 | 151 | 50 | 100 | 1.7 | 10 | 13.4 | 14.57
VG 12-5 Gel | 12 | 5 | 90 | 70 | 107* | 1.6 | 10 | 13.07 | 14.21
VG 12-7,2 Gel | 12 | 7.2 | 151 | 65 | 100* | 2.2 | 10 | 14.95 | 16.25
VG 12-7,5 Gel | 12 | 7.5 | 151 | 65 | 100* | 2.35 | 8 | 15.78 | 17.15
VG 12-9 Gel | 12 | 9 | 151 | 65 | 100* | 2.35 | 10 | 18.55 | 20.16
VG 12-12 Gel | 12 | 12 | 151 | 98 | 101* | 3.6 | 4 | 23.99 | 26.08
VG 12-18 Gel | 12 | 18 | 187 | 77 | 167 | 6.1 | 2 | 40.8 | 44.35
VG 12-24 Gel NEW! | 12 | 24 | 175 | 166 | 125 | 7.4 | 1 | 51.34 | 55.8
VG 12-26 Gel | 12 | 26 | 175 | 166 | 125 | 8.5 | 1 | 55.3 | 60.11
VG 12-34 Gel NEW! | 12 | 34 | 195 | 130 | 167 | 10 | 1 | 72.65 | 78.97
VG 12-40 Gel | 12 | 40 | 197 | 165 | 170 | 13.5 | 1 | 99 | 108
VG 12-45 Gel | 12 | 45 | 198 | 166 | 171 | 13.5 | 1 | 109 | 119
VG 12-55 Gel NEW! | 12 | 55 | 230 | 169 | 215 | 24.2 | 1 | 126 | 137
VG 12-65 Gel | 12 | 65 | 350 | 167 | 180 | 22 | 1 | 155 | 168
VG 12-75 Gel | 12 | 75 | 350 | 167 | 180 | 23 | 1 | 183 | 199
VG 12-100 Gel | 12 | 100 | 339 | 173 | 220 | 29 | 1 | 211 | 229
VG 12-150 Gel | 12 | 150 | 483 | 170 | 241 | 47.5 | 1 | 324 | 352
VG 12-200 Gel | 12 | 200 | 526 | 238 | 246 | 60 | 1 | 427 | 464
Срок службы 12 лет
FT 12-50 | 12 | 50 | 277 | 106 | 222 | 17 | 1 | 150 | 163
FT 12-80 | 12 | 80 | 564 | 115 | 189 | 28.2 | 1 | 169 | 184
FT 12-100 | 12 | 100 | 508 | 110 | 231 | 29.4 | 1 | 211 | 229
FT 12-105 | 12 | 105 | 395 | 105 | 270 | 30 | 1 | 222 | 241
FT 12-125 | 12 | 125 | 436 | 108 | 317 | 36 | 1 | 265 | 288
FT 12-150 | 12 | 150 | 548 | 105 | 317 | 45.5 | 1 | 336 | 365
FT 12-180 | 12 | 180 | 548 | 125 | 317 | 53 | 1 | 380 | 413
Срок службы 5 лет. Идеальны для ИБП
Тип аккумулятора | Напряжение,B | Мощность, Вт/элем. 15 мин. | Габариты, мм |  |  | Масса,кг | Количество в упаковке | ОПТ | Розница
|  |  | Д | Ш | В
HR 1222W(5Ah**) NEW! | 12 | 22 | 90 | 70 | 107* | 1.8 | 10 | 15.35 | 16.69
HR 1234W(9Ah**) | 12 | 34 | 151 | 65 | 100* | 2.5 | 8 | 20.19 | 21.95
HR 1236W(9Ah**) NEW! | 12 | 36 | 151 | 65 | 100* | 2.6 | 5 | 20.5 | 22.28

## BB battery
BB BATTERY
| кол-во в уп. | U, В | C, Ач | L | W | TH | Вес,кг | ОПТ | Розница
Серия ВР. Срок службы 10 лет (Универсальное применение)
BP2,3-12/T1 | 10 | 12 | 2.3 | 178 | 34 | 65 | 0.94 | 12.6033 | 14.0037
BP5-12/T2 | 8 | 12 | 5 | 90 | 70 | 106 | 1.8 | 21.14 | 23.49
BP7.2-12/T2 | 6 | 12 | 7.2 | 151 | 65 | 98 | 2.54 | 26.12 | 29.02
BP12-12/T2 | 4 | 12 | 12 | 151 | 98 | 98 | 3.94 | 45.48 | 50.54
BP17-12/B1 | 2 | 12 | 17 | 181 | 76 | 166 | 6.15 | 60.9 | 67.67
BP20-12/B1 | 2 | 12 | 20 | 181 | 76 | 166 | 6.35 | 65.45 | 72.72
BP26-12/B1 | 2 | 12 | 26 | 175 | 166 | 125 | 9.4 | 89.08 | 98.98
BP33-12S/B2 | 1 | 12 | 33 | 195 | 129 | 179 | 11.25 | 122.6 | 136.22
BP40-12/B2 | 1 | 12 | 40 | 197 | 165 | 171 | 14.3 | 134.23 | 149.14
BP65-12/B2 | 1 | 12 | 65 | 350 | 166 | 174 | 24.5 | 205.74 | 228.6
BP90-12/B3 | 1 | 12 | 90 | 329 | 172 | 238 | 30.8 | 257.8245 | 286.4716
BP100-12 | 1 | 12 | 100 | 329 | 172 | 238 | 32.7 | 302.32 | 335.91
BP120-12/B4 | 1 | 12 | 120 | 407 | 173 | 239 | 39.5 | 423.55 | 470.61
BP160-12/B9 | 1 | 12 | 160 | 483 | 171 | 240 | 51.2 | 534.76 | 594.18
BP200-12/B9 | 1 | 12 | 200 | 522 | 202 | 240 | 61.5 | 569.04 | 632.26
BP230-12/B9 | 1 | 12 | 230 | 522 | 240 | 240 | 72.5 | 685.34 | 761.49
Серия HR. Срок службы 5 лет (Повышенные разрядные характеристики)
HR9-6/T2 | x | 6 | 9 | 151 | 34 | 100 | 1.4 | 19.48 | 21.65
HR5.8-12/T2 | х | 12 | 5.8 | 90 | 70 | 106 | 1.88 | 21.65 | 24.06
HR6-12/T1 | 8 | 12 | 6 | 151 | 51 | 100 | 2.1 | 26.98 | 29.98
HR9-12FR/T2 | 8 | 12 | 9 | 151 | 65 | 100 | 2.75 | 36.05 | 40.06
HR1234W/T2 | 6 | 12 | 9 | 151 | 65 | 100 | 2.6 | 28.38 | 31.54
HRС1234W/T2 | x | 12 | 9 | 151 | 65 | 100 | 2.5 | 26.38 | 29.31
HR15-12/T2 | 4 | 12 | 15 | 151 | 98 | 98 | 4.2 | 50.44 | 56.04
HR22-12/B1 | 2 | 12 | 22 | 181 | 76 | 166 | 6.5 | 77.43 | 86.03
HR33-12/B1 | 2 | 12 | 33 | 175 | 166 | 125 | 10 | 112.35 | 124.83
HR40-12S/B2 | 1 | 12 | 40 | 210 | 129 | 179 | 12.1 | 152.49 | 169.43
HR50-12/B2 | 1 | 12 | 50 | 197 | 165 | 171 | 15.3 | 171.31 | 190.35
HR75-12/B2 | 1 | 12 | 75 | 350 | 166 | 174 | 24.75 | 266.71 | 296.35
Серия MPL. Срок службы 12 лет (Идеально для ИБП, аналог CSB HRL, Yuasa SWL, C&D Dynasty)
MPL55-12/B5 | 1 | 12 | 55 | 228 | 139 | 224 | 17.8 | 196.4 | 218.22
MPL80-12/B5 | 1 | 12 | 80 | 261 | 173 | 224 | 26 | 257.03 | 285.59
MPL90-12/B6 | 1 | 12 | 90 | 306 | 173 | 230 | 29.8 | 309.06 | 343.4
MPL110-12/B6 | 1 | 12 | 110 | 330 | 173 | 241 | 35 | 352.55 | 391.73
MPL135-12/I3 | 1 | 12 | 135 | 344 | 173 | 277 | 41.1 | 407.36 | 452.62
MPL155-12/I3 | 1 | 12 | 155 | 344 | 173 | 277 | 45.5 | 468.03 | 520.04
Серия EB. Срок службы 7 лет (циклическое применение, 1000 циклов при снятии 50% емкости)
EB12-12 | 4 | 12 | 12 | 151 | 98 | 98 | 4.3 | 47.87 | 53.19
EB20-12 | 2 | 12 | 20 | 181 | 76 | 166 | 6.45 | 79.02 | 87.8
EB36-12 | 1 | 12 | 36 | 195 | 129 | 168 | 10.3 | 102.5765 | 113.9739
EB50-12 | 1 | 12 | 50 | 197 | 165 | 171 | 16.5 | 173.33 | 192.59
EB63-12 | 1 | 12 | 63 | 275 | 171 | 188 | 20.7 | 221.16 | 245.73
Серия FTB. Срок службы 15 лет (Минимальные габариты при установке в стойку 19' и 21')
FTB100-12 | 1 | 12 | 101.5 | 394 | 110 | 285 | 35 | 364.5 | 405.01
FTB125-12 | 1 | 12 | 127 | 560 | 125 | 255 | 46.4 | 455.4 | 506
FTB155-12 | 1 | 12 | 159 | 560 | 125 | 290 | 55.4 | 507.64 | 564.05
Серия SH. Срок службы 5 лет (Универсальное применение)
SH4.5-12 | 8 | 12 | 4.5 | 90 | 70 | 106 | 1.53 | 20.41 | 22.67
BPX7-12 | 6 | 12 | 7 | 151 | 65 | 100 | 2.2 | 21.33 | 23.7
Серия ВС. Срок службы 7 лет (Универсальное применение)
BС 7-12 | 6 | 12 | 7 | 151 | 65 | 94 | 2.2 | 19.86 | 22.07
BС 12-12 | 4 | 12 | 12 | 151 | 98 | 94 | 3.35 | 35.86 | 39.84
BС 17-12 | 2 | 12 | 17 | 181 | 76 | 166 | 5.62 | 53.56 | 59.51

## NiK
г. Одесса, ул. Мельницкая, 3
731-86-10, 096-960-91-76, 063-938-65-26 Дмитрий
№ | Модель генератора |  |  | Потужність, кВт | Розниця, грн | Наявність на складі
Газові генератори з повітряним охолодженням серія GUARDIAN
1 | GENERAC 6520 – однофазний |  |  | 5,6 кВт | 3 850,00 $ |  | +
2 | GENERAC 7044 – однофазний |  |  | 8 кВт | 5 850,00 $ |  | +
3 | GENERAC 7045 – однофазний |  |  | 10 кВт | 6 850,00 $ |  | –
4 | GENERAC 7046 – однофазний |  |  | 13 кВт | 7 850,00 $ |  | +
5 | GENERAC 7078 – трифазний |  |  | 16 кВт | 9 000,00 $ |  | +
Газові генератори з водяним охолодженням серія COMERCIAL
6 | GENERAC RG2224 – однофазный |  |  | 17,6 кВт | 16 000,00 $ |  | –
7 | GENERAC RG2224 – трифазний |  |  | 17,6 кВт | 18 000,00 $ |  | –
8 | GENERAC RG2724 – однофазный |  |  | 21,6 кВт | 18 000,00 $ |  | –
9 | GENERAC RG2724 – трифазний |  |  | 21,6 кВт | 19 000,00 $ |  | –
Бензинові генератори з повітряним охолодженням
10 | NiK PG 3000 – однофазний |  |  | 3,0 кВт | 15 000,00 грн. |  | +
11 | NiK PG 5500 – однофазний |  |  | 5,5 кВт | 22 000,00 грн. |  | +
12 | NiK PG 6300 – трифазний |  |  | 6,3 кВА | 26 000,00 грн. |  | –
13 | NiK PG 8300 – однофазний |  |  | 8,3 кВт | 30 000,00 грн. |  | –
Продукція власного виробництва компанії «НіК»
14 | АВР-10 |  |  | 10 кВа | 10 000,00 грн. |  | +
15 | Гофро-рукав довжина – 2 м |  |  | Ø 51мм | 1 100,00 грн. |  | +
16 | Пристрій пуску двигуна NIK MSS-01 |  |  | 3,0 кВт | 1 100,00 грн. |  | +
17 | Комплект Заземлення |  |  | 3шт х 1,5м | 1 200,00 грн. |  | +
Газові трифазні генератори з водяним охолодженням серія INDUSTRIAL
18 | GENERAC SG035 | 35 кВА | 5,4 L | 28 кВт | 24 312,00 $ |  | +
19 | GENERAC SG 40 | 40кВА | 5,4 L | 32 кВт | 25 750,00 $ |  | –
20 | GENERAC SG 45 | 45кВА | 5,4 L | 36 кВт | По запиту |  | –
21 | GENERAC SG 50 | 50 кВА | 5,4 L | 40 кВт | По запиту |  | –
22 | GENERAC SG 60 | 60 кВА | 6,8 L | 48 кВт | По запиту |  | -
23 | GENERAC SG 70 | 70 кВА | 6,8 L | 56 кВт | По запиту |  | -
24 | GENERAC SG 80 | 80 кВА | 9,0 L | 64 кВт | По запиту |  | -
25 | GENERAC SG 100 | 100 кВА | 9,0 L | 80 кВт | По запиту |  | -
26 | GENERAC SG 130 | 130 кВА | 9,0 L | 104 кВт | По запиту |  | -
27 | GENERAC SG 150 | 150 кВА | 9,0 L | 120 кВт | По запиту |  | +
28 | GENERAC SG 150 | 150 кВА | 14,2 L | 120 кВт | По запиту |  | -
29 | GENERAC SG 175 | 175 кВА | 14,2 L | 140 кВт | По запиту |  | -
30 | GENERAC SG 200 | 200 кВА | 14,2 L | 160 кВт | По запиту |  | -
31 | GENERAC SG 230 | 230 кВА | 14,2 L | 184 кВт | По запиту |  | -
32 | GENERAC SG 250 | 250 кВА | 14,2 L | 200 кВт | По запиту |  | -
33 | GENERAC SG 275 | 275 кВА | 14,2 L | 220 кВт | По запиту |  | -
34 | GENERAC SG 300 | 300 кВА | 14,2 L | 240 кВт | По запиту |  | -
35 | GENERAC SG 350 | 350 кВА | 21,9 L | 280 кВт | По запиту |  | -
36 | GENERAC SG 400 | 400 кВА | 21,9 L | 320 кВт | По запиту |  | -
37 | GENERAC SG 500 | 500 кВА | 21,9 L | 400 кВт | По запиту |  | -
Дизельні генератори ТМ NiK з повітряним охолодженням в кожусі з АВР
38 | NiK DG5000 – однофазний |  |  | 5 кВт | 40 000,00 грн. |  | +
39 | NiK DG7500 – однофазний |  |  | 6,5 кВт | 48 000 ,00 грн. |  | -
40 | NiK DG7500 – трифазний |  |  | 6,5 кВт | 50 000 ,00 грн. |  | -
41 | NiK DG10000 – однофазний |  |  | 10 кВт | 110 000,00 грн. |  | -
42 | NiK DG12000 – трифазний |  |  | 12 кВА | 115 000,00 грн. |  | -
Стабілізатори напруги власного виробництва компанії «НіК» – тиристорні, 16 ступенів
43 | NIK STV-06 |  |  | 6 | 11 250,00 грн. |  | +
44 | NIK STV-08 |  |  | 8 | 13 250,00 грн. |  | +
45 | NIK STV-12 |  |  | 12 | 16 000,00 грн. |  | +
46 | NIK STV-16 |  |  | 16 | 17 250,00 грн. |  | +

## Könner&Söhnen
№ | Фото | Модель | Технічні характеристики |  | Рекоменована роздрібна ціна, грн
Бензинові генератори Könner&Söhnen (Німеччина)
1 |  | KS 3000 LCD дисплей: лічильник мотогодин, частота, вольтаж | Максимальна потужність | 3 кВт | 10500
|  |  | Номінальна потужність | 2,6 кВт
|  |  | Вихідна потужність | 7 к.с.
|  |  | Тип запуска | ручний
|  |  | Тип двигуна (паливо) | бензин А 92
|  |  | Модель двигуна | KS 210, 4х такт.
|  |  | Розетки | 2 х 16А
|  |  | Об'єм паливного баку | 15 л
|  |  | Об'єм картеру | 0,6 л
|  |  | Час роботи при 50% навантаженні | 15 годин
|  |  | Вага | 42 кг
|  |  | Напруга | 230 В
|  |  | Частота | 50 Гц
2 |  | KS 3000E LCD дисплей: лічильник мотогодин, частота, вольтаж АКУМУЛЯТОР | Максимальна потужність | 3 кВт | 12999
|  |  | Номінальна потужність | 2,6 кВт
|  |  | Вихідна потужність | 7 к.с.
|  |  | Тип запуска | ручний/електро
|  |  | Тип двигуна (паливо) | бензин А 92
|  |  | Модель двигуна | KS 210, 4х такт.
|  |  | Розетки | 2 х 16А
|  |  | Об'єм паливного баку | 15 л
|  |  | Об'єм картеру | 0,6 л
|  |  | Час роботи при 50% навантаженні | 15 годин
|  |  | Вага | 45,5 кг
|  |  | Напруга | 230 В
|  |  | Частота | 50 Гц
3 |  | KS 3000G Гібрид:бензин/газ LCD дисплей: лічильник мотогодин, частота, вольтаж | Максимальна потужність | 3 кВт | 12999
|  |  | Номінальна потужність | 2,6 кВт
|  |  | Вихідна потужність | 7 к.с.
|  |  | Тип запуска | ручний
|  |  | Тип двигуна (паливо) | Бензин А92/пропан-бутан
|  |  | Модель двигуна | KS 210, 4х такт.
|  |  | Розетки | 2 х 16А
|  |  | Об'єм паливного баку | 15 л
|  |  | Об'єм картеру | 0,6 л
|  |  | Час роботи при 50% навантаженні | 15 годин
|  |  | Вага | 42 кг
|  |  | Напруга | 230 В
|  |  | Частота | 50 Гц
4 |  | KS 7000 LCD дисплей: лічильник мотогодин, частота, вольтаж *можливість установки транспортувального набору | Максимальна потужність | 5,5 кВт | 19500
|  |  | Номінальна потужність | 5кВт
|  |  | Вихідна потужність | 13 к.с.
|  |  | Тип запуска | ручний
|  |  | Тип двигуна (паливо) | бензин А 92
|  |  | Модель двигуна | KS 390, 4х такт.
|  |  | Розетки | 1 х 16А/1 х 32А
|  |  | Об'єм паливного баку | 25 л
|  |  | Об'єм картеру | 1,1 л
|  |  | Час роботи при 50% навантаженні | 17 годин
|  |  | Вага | 72 кг
|  |  | Напруга | 230 В
|  |  | Частота | 50 Гц
5 |  | KS 7000E LCD дисплей: лічильник мотогодин, частота, вольтаж АКУМУЛЯТОР *можливість установки транспортувального набору | Максимальна потужність | 5,5 кВт | 22999
|  |  | Номінальна потужність | 5кВт
|  |  | Вихідна потужність | 13 к.с.
|  |  | Тип запуска | ручний/електро
|  |  | Тип двигуна (паливо) | бензин А 92
|  |  | Модель двигуна | KS 390, 4х такт.
|  |  | Розетки | 1 х 16А/1 х 32А
|  |  | Об'єм паливного баку | 25 л
|  |  | Об'єм картеру | 1,1 л
|  |  | Час роботи при 50% навантаженні | 17 годин
|  |  | Вага | 76 кг
|  |  | Напруга | 230 В
|  |  | Частота | 50 Гц
6 |  | KS 7000Е G Гібрид:бензин/газ LCD дисплей: лічильник мотогодин, частота, вольтаж АКУМУЛЯТОР *можливість установки транспортувального набору | Максимальна потужність | 5,5 кВт | 24999
|  |  | Номінальна потужність | 5 кВт
|  |  | Вихідна потужність | 13 к.с.
|  |  | Тип запуска | ручний/електро
|  |  | Тип двигуна (паливо) | Бензин А92/пропан-бутан
|  |  | Модель двигуна | KS 390, 4х такт.
|  |  | Розетки | 1 х 16А/1 х 32А
|  |  | Об'єм паливного баку | 15 л
|  |  | Об'єм картеру | 0,6 л
|  |  | Час роботи при 50% навантаженні | 15 годин
|  |  | Вага | 42 кг
|  |  | Напруга | 230 В
|  |  | Частота | 50 Гц
7 |  | KS 7000E-3 LCD дисплей: лічильник мотогодин, частота, вольтаж АКУМУЛЯТОР *можливість установки транспортувального набору | Максимальна потужність | 5,5 кВт | 24999
|  |  | Номінальна потужність | 5 кВт
|  |  | Вихідна потужність | 13 к.с.
|  |  | Тип запуска | ручний/електро
|  |  | Тип двигуна (паливо) | бензин А 92
|  |  | Модель двигуна | KS 390, 4х такт.
|  |  | Розетки | 1 х 16А/1х16А(3ф)
|  |  | Об'єм паливного баку | 25 л
|  |  | Об'єм картеру | 1,1 л
|  |  | Час роботи при 50% навантаженні | 17 годин
|  |  | Вага | 80 кг
|  |  | Напруга | 230 В / 400 В
|  |  | Частота | 50 Гц
8 |  | KS 7000E ATS LCD дисплей: лічильник мотогодин, частота, вольтаж АКУМУЛЯТОР *можливість установки транспортувального набору | Максимальна потужність | 5,5 кВт | 24999
|  |  | Номінальна потужність | 5 кВт
|  |  | Вихідна потужність | 13 к.с.
|  |  | Тип запуска | ручний/електро/авто
|  |  | Тип двигуна (паливо) | бензин А 92
|  |  | Модель двигуна | KS 390, 4х такт.
|  |  | Розетки | 1 х 16А/1 х 32А
|  |  | Об'єм паливного баку | 25 л
|  |  | Об'єм картеру | 1,1 л
|  |  | Час роботи при 50% навантаженні | 17 годин
|  |  | Вага | 76 кг
|  |  | Напруга | 230 В
|  |  | Частота | 50 Гц
9 |  | KS 7000E ATS-3 LCD дисплей: лічильник мотогодин, частота, вольтаж АКУМУЛЯТОР *можливість установки транспортувального набору | Максимальна потужність | 5,5 кВт | 27999
|  |  | Номінальна потужність | 5 кВт
|  |  | Вихідна потужність | 13 к.с.
|  |  | Тип запуска | ручний/електро/авто
|  |  | Тип двигуна (паливо) | бензин А 92
|  |  | Модель двигуна | KS 390, 4х такт.
|  |  | Розетки | 1 х 16А/1х16А(3ф)
|  |  | Об'єм паливного баку | 25 л
|  |  | Об'єм картеру | 1,1 л
|  |  | Час роботи при 50% навантаженні | 17 годин
|  |  | Вага | 77 кг
|  |  | Напруга | 230 В / 400 В
|  |  | Частота | 50 Гц
10 |  | KS 10000E LCD дисплей: лічильник мотогодин, частота, вольтаж АКУМУЛЯТОР *можливість установки транспортувального набору | Максимальна потужність | 8 кВт | 28999
|  |  | Номінальна потужність | 7,5 кВт
|  |  | Вихідна потужність | 18 к.с.
|  |  | Тип запуска | ручний/електро
|  |  | Тип двигуна (паливо) | бензин А 92
|  |  | Модель двигуна | KS 440, 4х такт.
|  |  | Розетки | 1 х 16А/1 х32А
|  |  | Об'єм паливного баку | 25 л
|  |  | Об'єм картеру | 1,2 л
|  |  | Час роботи при 50% навантаженні | 15 годин
|  |  | Вага | 76 кг
|  |  | Напруга | 230 В
|  |  | Частота | 50 Гц
11 |  | KS 10000E-3 LCD дисплей: лічильник мотогодин, частота, вольтаж АКУМУЛЯТОР *можливість установки транспортувального набору | Максимальна потужність | 8 кВт | 30999
|  |  | Номінальна потужність | 7,5 кВт
|  |  | Вихідна потужність | 18 к.с.
|  |  | Тип запуска | ручний/електро
|  |  | Тип двигуна (паливо) | бензин А 92
|  |  | Модель двигуна | KS 440, 4х такт.
|  |  | Розетки | 1 х 16А/1х16А(3ф)
|  |  | Об'єм паливного баку | 25 л
|  |  | Об'єм картеру | 1,2 л
|  |  | Час роботи при 50% навантаженні | 15 годин
|  |  | Вага | 88 кг
|  |  | Напруга | 230 В / 400 В
|  |  | Частота | 50 Гц
12 |  | KS 10000E ATS LCD дисплей: лічильник мотогодин, частота, вольтаж АКУМУЛЯТОР *можливість установки транспортувального набору | Максимальна потужність | 8 кВт | 31500
|  |  | Номінальна потужність | 7,5 кВт
|  |  | Вихідна потужність | 18 к.с.
|  |  | Тип запуска | ручний/електро/авто
|  |  | Тип двигуна (паливо) | бензин А 92
|  |  | Модель двигуна | KS 440, 4х такт.
|  |  | Розетки | 1 х 16А/1х32А
|  |  | Об'єм паливного баку | 25 л
|  |  | Об'єм картеру | 1,2 л
|  |  | Час роботи при 50% навантаженні | 15 годин
|  |  | Вага | 88 кг
|  |  | Напруга | 230 В
|  |  | Частота | 50 Гц
13 |  | KS 10000E ATS-3 LCD дисплей: лічильник мотогодин, частота, вольтаж АКУМУЛЯТОР *можливість установки транспортувального набору | Максимальна потужність | 8 кВт | 33500
|  |  | Номінальна потужність | 7,5 кВт
|  |  | Вихідна потужність | 18 к.с.
|  |  | Тип запуска | ручний/електро/авто
|  |  | Тип двигуна (паливо) | бензин А 92
|  |  | Модель двигуна | KS 440, 4х такт.
|  |  | Розетки | 1 х 16А/1х16А(3ф)
|  |  | Об'єм паливного баку | 25 л
|  |  | Об'єм картеру | 1,2 л
|  |  | Час роботи при 50% навантаженні | 15 годин
|  |  | Вага | 88 кг
|  |  | Напруга | 230 В / 400 В
|  |  | Частота | 50 Гц
14 |  | ТРАНСПОРТУВАЛЬНИЙ НАБІР KS 200 | КОЛЕСА |  | 750
УПОРИ
РУЧКИ
ВІСЬ
Дизельні генератори Könner&Söhnen (Німеччина)
1 |  | KS 6000 D | Максимальна потужність | 5,5 кВт | 23299
|  |  | Номінальна потужність | 5,0 кВт
|  |  | Вихідна потужність | 10 к.с.
|  |  | Тип запуска | ручний
|  |  | Тип двигуна (паливо) | дизель
|  |  | Модель двигуна | KS 410D, 4х такт.
|  |  | Розетки | 2 х 16А
|  |  | Об'єм паливного баку | 15 л
|  |  | Об'єм картеру | 1,65 л
|  |  | Час роботи при 50% навантаженні | 12 годин
|  |  | Вага | 90 кг
|  |  | Напруга | 230 В
|  |  | Частота | 50 Гц
2 |  | KS 6000 DE LCD дисплей: лічильник мотогодин, частота, вольтаж АКУМУЛЯТОР 20 А/г посилена рама | Максимальна потужність | 5,5 кВт | 27550
|  |  | Номінальна потужність | 5,0 кВт
|  |  | Вихідна потужність | 10 к.с.
|  |  | Тип запуска | ручний/електро
|  |  | Тип двигуна (паливо) | дизель
|  |  | Модель двигуна | KS 410D, 4х такт.
|  |  | Розетки | 1 х 16А/1 х32А
|  |  | Об'єм паливного баку | 15 л
|  |  | Об'єм картеру | 1,65 л
|  |  | Час роботи при 50% навантаженні | 12 годин
|  |  | Вага | 103 кг
|  |  | Напруга | 230 В
|  |  | Частота | 50 Гц
3 |  | KS 8000 DE atsR* LCD дисплей: лічильник мотогодин, частота, вольтаж АКУМУЛЯТОР 20 А/г посилена рама *можливість підключення зовнішньої ATS | Максимальна потужність | 6,5 кВт | 31500
|  |  | Номінальна потужність | 6,0 кВт
|  |  | Вихідна потужність | 11 к.с.
|  |  | Тип запуска | ручний/електро
|  |  | Тип двигуна (паливо) | дизель
|  |  | Модель двигуна | KS 460D, 4х такт.
|  |  | Розетки | 1 х 16А/1 х32А
|  |  | Об'єм паливного баку | 15 л
|  |  | Об'єм картеру | 1,65 л
|  |  | Час роботи при 50% навантаженні | 12 годин
|  |  | Вага | 106,5 кг
|  |  | Напруга | 230 В
|  |  | Частота | 50 Гц
4 |  | KS 8000 DE-3 LCD дисплей: лічильник мотогодин, частота, вольтаж АКУМУЛЯТОР 20 А/г посилена рама | Максимальна потужність | 6,5 кВт | 31500
|  |  | Номінальна потужність | 6,0 кВт
|  |  | Вихідна потужність | 11 к.с.
|  |  | Тип запуска | ручний/електро
|  |  | Тип двигуна (паливо) | дизель
|  |  | Модель двигуна | KS 460D, 4х такт.
|  |  | Розетки | 1 х 16А/1х16А(3ф)
|  |  | Об'єм паливного баку | 15 л
|  |  | Об'єм картеру | 1,65 л
|  |  | Час роботи при 50% навантаженні | 12 годин
|  |  | Вага | 106,5 кг
|  |  | Напруга | 230/400 В
|  |  | Частота | 50 Гц
5 |  | KS 9000HDE-1/3 LCD дисплей: лічильник мотогодин, частота, вольтаж АКУМУЛЯТОР 32 А/г посилена рама ПЕРЕКЛЮЧЕННЯ 230/400В | Макс/номін потужність 230В | 5,5/5,0 кВт | 42299
|  |  | Макс/номін потужність 400В | 6,8/6,2 кВт
|  |  | Вихідна потужність | 12 к.с.
|  |  | Тип запуска | ручний/електро
|  |  | Тип двигуна (паливо) | дизель
|  |  | Модель двигуна | KS 500НD, 4х такт.
|  |  | Розетки | 1 х 32А/1х16А(3ф)
|  |  | Об'єм паливного баку | 15 л
|  |  | Об'єм картеру | 1,65 л
|  |  | Час роботи при 50% навантаженні | 12 годин
|  |  | Вага | 114 кг
|  |  | Напруга | 230/400 В
|  |  | Частота | 50 Гц
6 |  | KS 6100HDE LCD дисплей: лічильник мотогодин, частота, вольтаж АКУМУЛЯТОР 30 А/г посилена рама | Макс/номін потужність 230В | 5,5/5,0 кВт | 31999
|  |  | Вихідна потужність | 12 к.с.
|  |  | Тип запуска | ручний/електро
|  |  | Тип двигуна (паливо) | дизель
|  |  | Модель двигуна | KS 450НD, 4х такт.
|  |  | Розетки | 1 х 32А/1х16А
|  |  | Об'єм паливного баку | 15 л
|  |  | Об'єм картеру | 1,65 л
|  |  | Вага | 107 кг
|  |  | Напруга | 230 В
|  |  | Частота | 50 Гц
6 |  | KS 8100HDE LCD дисплей: лічильник мотогодин, частота, вольтаж АКУМУЛЯТОР 30 А/г посилена рама | Макс/номін потужність 230В | 6,0/6,5 кВт | 36500
|  |  | Вихідна потужність | 14 к.с.
|  |  | Тип запуска | ручний/електро
|  |  | Тип двигуна (паливо) | дизель
|  |  | Модель двигуна | KS 480НD, 4х такт.
|  |  | Розетки | 1 х 32А/1х16А
|  |  | Об'єм паливного баку | 15 л
|  |  | Об'єм картеру | 1,65 л
|  |  | Вага | 117 кг
|  |  | Напруга | 230 В
|  |  | Частота | 50 Гц
6 |  | KS 8100HDE-1/3 atsR* LCD дисплей: лічильник мотогодин, частота, вольтаж АКУМУЛЯТОР 32 А/г посилена рама ПЕРЕКЛЮЧЕННЯ 230/400В | Макс/номін потужність 230В | 5,3/4,8 кВт | 39500
|  |  | Макс/номін потужність 400В | 6,5/6,0 кВт
|  |  | Вихідна потужність | 14 к.с.
|  |  | Тип запуска | ручний/електро
|  |  | Тип двигуна (паливо) | дизель
|  |  | Модель двигуна | KS 480НD, 4х такт.
|  |  | Розетки | 1 х 32А/1х16А(3ф)
|  |  | Об'єм паливного баку | 15 л
|  |  | Об'єм картеру | 1,65 л
|  |  | Вага | 117 кг
|  |  | Напруга | 230/400 В
|  |  | Частота | 50 Гц
6 |  | KS 9100HDE-1/3 atsR* LCD дисплей: лічильник мотогодин, частота, вольтаж АКУМУЛЯТОР 30 А/г посилена рама ПЕРЕКЛЮЧЕННЯ 230/400В | Макс/номін потужність 230В | 6,0/5,5 кВт | 41999
|  |  | Макс/номін потужність 400В | 7,5/7,0 кВт
|  |  | Вихідна потужність | 18 к.с.
|  |  | Тип запуска | ручний/електро
|  |  | Тип двигуна (паливо) | дизель
|  |  | Модель двигуна | KS 510НD, 4х такт.
|  |  | Розетки | 1 х 32А/1х16А(3ф)
|  |  | Об'єм паливного баку | 15 л
|  |  | Об'єм картеру | 1,65 л
|  |  | Вага | 122 кг
|  |  | Напруга | 230/400 В
|  |  | Частота | 50 Гц
6 |  | KS 9200HDES-1/3 atsR* LCD дисплей: лічильник мотогодин, частота, вольтаж АКУМУЛЯТОР 30 А/г посилена рама ПЕРЕКЛЮЧЕННЯ 230/400В | Макс/номін потужність 230В | 6,0/5,5 кВт | 48999
|  |  | Макс/номін потужність 400В | 7,5/7,0 кВт
|  |  | Вихідна потужність | 18 к.с.
|  |  | Тип запуска | електро
|  |  | Тип двигуна (паливо) | дизель
|  |  | Модель двигуна | KS 510НD, 4х такт.
|  |  | Розетки | 1 х 32А/1х16А(3ф)
|  |  | Об'єм паливного баку | 15 л
|  |  | Об'єм картеру | 1,65 л
|  |  | Вага | 168 кг
|  |  | Напруга | 230/400 В
|  |  | Частота | 50 Гц
6 |  | KS 9000HDE-1/3 atsR* LCD дисплей: лічильник мотогодин, частота, вольтаж АКУМУЛЯТОР 32 А/г посилена рама ПЕРЕКЛЮЧЕННЯ 230/400В | Макс/номін потужність 230В | 5,5/5,0 кВт | 43500
|  |  | Макс/номін потужність 400В | 6,8/6,2 кВт
|  |  | Вихідна потужність | 12 к.с.
|  |  | Тип запуска | ручний/електро
|  |  | Тип двигуна (паливо) | дизель
|  |  | Модель двигуна | KS 500НD, 4х такт.
|  |  | Розетки | 1 х 32А/1х16А(3ф)
|  |  | Об'єм паливного баку | 15 л
|  |  | Об'єм картеру | 1,65 л
|  |  | Час роботи при 50% навантаженні | 12 годин
|  |  | Вага | 114 кг
|  |  | Напруга | 230/400 В
|  |  | Частота | 50 Гц
7 |  | Блок автоматики KS ATS 1/45 | Потужність | 11 кВт | 3500
|  |  | Сила тока максимальна | 45 А
|  |  | Напруга | 230 В
Вага
до моделей KS 8000 atsR*
KS 9000HDE-1/3 atsR
8 |  | ТРАНСПОРТУВАЛЬНИЙ НАБІР KS 6-9 D KIT | КОЛЕСА | 2 шт - обертальні | 850
2 шт - закріплені
Інверторні генератори Könner&Söhnen (Німеччина)
1 |  | KS 1000i | Максимальна потужність | 1,0 кВт | 7500
|  |  | Номінальна потужність | 0,8 кВт
|  |  | Вихідна потужність | 2,0 к.с.
|  |  | Тип запуска | ручний
|  |  | Тип двигуна (паливо) | бензин А92/масло
|  |  | Модель двигуна | KS 50і, 2х такт., відкритий
|  |  | Розетки | 1 х 16А
|  |  | Об'єм паливного баку | 3,5 л
Об'єм картеру
|  |  | Час роботи при 70% навантаженні | 4
|  |  | Вага | 8,5 кг
|  |  | Напруга | 230 В
|  |  | Частота | 50 Гц
2 |  | KS 2000i S | Максимальна потужність | 2,0 кВт | 17500
|  |  | Номінальна потужність | 1,6 кВт
|  |  | Вихідна потужність | 2,6 к.с.
|  |  | Тип запуска | ручний
|  |  | Тип двигуна (паливо) | бензин А92
|  |  | Модель двигуна | KS 80і, 4х такт., кожух
|  |  | Розетки | 2 х 16А
|  |  | Об'єм паливного баку | 4 л
|  |  | Об'єм картеру | 0,35 л
|  |  | Час роботи при 70% навантаженні | 6
|  |  | Вага | 21,5 кг
|  |  | Напруга | 230 В
|  |  | Частота | 50 Гц
3 |  | KS 3200iE S | Максимальна потужність | 3,0 кВт | 26500
|  |  | Номінальна потужність | 2,8 кВт
|  |  | Вихідна потужність | 5,5 к.с.
|  |  | Тип запуска | ручний/електро
|  |  | Тип двигуна (паливо) | бензин А92
|  |  | Модель двигуна | KS 175і, 4х такт., кожух
|  |  | Розетки | 2 х 16А
|  |  | Об'єм паливного баку | 15 л
|  |  | Об'єм картеру | 0,6 л
|  |  | Час роботи при 70% навантаженні | 14
|  |  | Вага | 49 кг
|  |  | Напруга | 230 В
|  |  | Частота | 50 Гц
4 |  | KS 2300i | Максимальна потужність | 2,3 кВт | 13999
|  |  | Номінальна потужність | 2,0 кВт
|  |  | Вихідна потужність | 6,0 к.с.
|  |  | Тип запуска | ручний
|  |  | Тип двигуна (паливо) | бензин А92
|  |  | Модель двигуна | KS 180і, 4х такт., відкритий
|  |  | Розетки | 2 х 16А
|  |  | Об'єм паливного баку | 13 л
|  |  | Об'єм картеру | 0,6 л
|  |  | Час роботи при 70% навантаженні | 18
|  |  | Вага | 34 кг
|  |  | Напруга | 230 В
|  |  | Частота | 50 Гц
5 |  | KS 3000i | Максимальна потужність | 3,0 кВт | 15999
|  |  | Номінальна потужність | 2,8 кВт
|  |  | Вихідна потужність | 7,0 к.с.
|  |  | Тип запуска | ручний
|  |  | Тип двигуна (паливо) | бензин А92
|  |  | Модель двигуна | KS 220і, 4х такт., відкритий
|  |  | Розетки | 2 х 16А
|  |  | Об'єм паливного баку | 13 л
|  |  | Об'єм картеру | 0,6 л
|  |  | Час роботи при 70% навантаженні | 13
|  |  | Вага | 35 кг
|  |  | Напруга | 230 В
|  |  | Частота | 50 Гц
6 |  | KS 3500i | Максимальна потужність | 3,5 кВт | 16999
|  |  | Номінальна потужність | 3,2 кВт
|  |  | Вихідна потужність | 7,0 к.с.
|  |  | Тип запуска | ручний
|  |  | Тип двигуна (паливо) | бензин А92
|  |  | Модель двигуна | KS 220і, 4х такт., відкритий
|  |  | Розетки | 2 х 16А
|  |  | Об'єм паливного баку | 13 л
|  |  | Об'єм картеру | 0,6 л
|  |  | Час роботи при 70% навантаженні | 12
|  |  | Вага | 35 кг
|  |  | Напруга | 230 В
|  |  | Частота | 50 Гц
НОВИНКА
НОВИНКА
НОВИНКА
НОВИНКА
НОВИНКА
НОВИНКА

## Hyundai
№ | Фото | Модель | Технічні характеристики |  | Ціна, $.
1 |  | HHY 960A | Потужність, кВт. | 0.75 | 158.5
|  |  | Напруга, В/Гц | 230/50
|  |  | Двигун | HYUNDAI IC45, 2-х такт.
|  |  | Потужність двигуна, к.с./см³ | 2/60
|  |  | Запуск | Ручний
|  |  | Вага, кг | 17
2 |  | HHY 2500F | Потужність, кВт. | 2.2 | 370.08
|  |  | Напруга, В/Гц | 230/50
|  |  | Двигун | HYUNDAI IC200, 4-х такт.
|  |  | Потужність двигуна, к.с./см³ | 6,5/196
|  |  | Запуск | Ручний
|  |  | Вага, кг | 38
3 |  | HHY 3000F | Потужність, кВт. | 2.6 | 383.48
|  |  | Напруга, В/Гц | 230/50
|  |  | Двигун | HYUNDAI IC210, 4-х такт.
|  |  | Потужність двигуна, к.с./см³ | 7,0/208
|  |  | Запуск | Ручний
|  |  | Лічильник мотогодин | +
|  |  | Вага, кг | 42
4 |  | HHY 3000FE | Потужність, кВт. | 2.6 | 481.13
|  |  | Напруга, В/Гц | 230/50
|  |  | Двигун | HYUNDAI IC210, 4-х такт.
|  |  | Потужність двигуна, к.с./см³ | 7,0/208
|  |  | Запуск | Електро
|  |  | Лічильник мотогодин | +
|  |  | Вага, кг | 42
5 |  | HHY 3010FE | Потужність, кВт. | 2.7 | 449.5
|  |  | Напруга, В/Гц | 230/50
|  |  | Двигун | HYUNDAI R210, 4-х такт.
|  |  | Потужність двигуна, к.с./см³ | 7,0/212
|  |  | Запуск | Електро
|  |  | Лічильник мотогодин | +
|  |  | Вага, кг | 45
6 |  | HHY 3000FG | Потужність, кВт. | 3 | 488.17
|  |  | Напруга, В/Гц | 230/50
|  |  | Двигун | HYUNDAI IC210, 4-х такт.
|  |  | Потужність двигуна, к.с./см³ | 7,0/208
|  |  | Запуск/пальне | Ручний / Бензин А92/пропан-бутан
|  |  | Вага, кг | 42
7 |  | HHY 5000F | Потужність, кВт. | 4 | 662.24
|  |  | Напруга, В/Гц | 230/50
|  |  | Двигун | HYUNDAI IC340, 4-х такт.
|  |  | Потужність двигуна, к.с./см³ | 11,0/340
|  |  | Запуск | Ручний
|  |  | Лічильник мотогодин | +
|  |  | Вага, кг | 68,3
8 |  | HHY 7000F | Потужність, кВт. | 5 | 771.04
|  |  | Напруга, В/Гц | 230/50
|  |  | Двигун | HYUNDAI R390,4-х такт
|  |  | Потужність двигуна, к.с./см³ | 13,0/389
|  |  | Запуск | Ручний
|  |  | Лічильник мотогодин | +
|  |  | Вага, кг | 74
9 |  | HHY 7010F | Потужність, кВт. | 5 | 718.6
|  |  | Напруга, В/Гц | 230/50
|  |  | Двигун | HYUNDAI IC390,4-х такт
|  |  | Потужність двигуна, к.с./см³ | 13,0/389
|  |  | Запуск | Ручний
|  |  | Лічильник мотогодин | +
|  |  | Вага, кг | 85
10 |  | HHY 7000FE | Потужність, кВт. | 5 | 892.18
|  |  | Напруга, В/Гц | 230/50
|  |  | Двигун | HYUNDAI IC390, 4-х такт.
|  |  | Потужність двигуна, к.с./см³ | 13,0/389
|  |  | Запуск | Електро
|  |  | Лічильник мотогодин | +
|  |  | Вага, кг | 76
11 |  | HHY 7000FE ATS | Потужність, кВт. | 5 | 924.45
|  |  | Напруга, В/Гц | 230/50
|  |  | Двигун | HYUNDAI IC390, 4-х такт.
|  |  | Потужність двигуна, к.с./см³ | 13,0/389
|  |  | Запуск | Електро, авто, дистанційний
|  |  | Лічильник мотогодин | +
|  |  | Вага, кг | 77
12 |  | HHY 7010FE ATS | Потужність, кВт. | 5 | 932.2
|  |  | Напруга, В/Гц | 230/50
|  |  | Двигун | HYUNDAI R390, 4-х такт.
|  |  | Потужність двигуна, к.с./см³ | 13,0/389
|  |  | Запуск | Електро, авто, дистанційний
|  |  | Лічильник мотогодин | +
|  |  | Вага, кг | 85
13 |  | HHY 9010 FE | Потужність, кВт. | 6 | 858.9
|  |  | Напруга, В/Гц | 230/50
|  |  | Двигун | HYUNDAI R440, 4-х такт.
|  |  | Потужність двигуна, к.с./см³ | 15,0/438
|  |  | Запуск | Електро
|  |  | Лічильник мотогодин | +
|  |  | Вага, кг | 87
14 |  | HHY 7000FGE | Потужність, кВт. | 5.5 | 895.5
|  |  | Напруга, В/Гц | 230/50
|  |  | Двигун | HYUNDAI IC390,4-х такт
|  |  | Потужність двигуна, к.с./см³ | 13,0/389
|  |  | Запуск/пальне | Ручний з електрозапуском / Бензин А92/пропан-бутан
|  |  | Вага, кг | 76
15 |  | HY 7000SE | Потужність, кВт. | 5 | 1092.8
|  |  | Напруга, В/Гц | 230
|  |  | Двигун | HYUNDAI IC390,4-х такт
|  |  | Потужність двигуна, к.с./см³ | 13/389
|  |  | Запуск | Ручний/електро
|  |  | Вага, кг | 90
16 |  | HY 7000SE-3 | Потужність, кВт. | 5 | 1115.55
|  |  | Напруга, В/Гц | 230-400
|  |  | Двигун | HYUNDAI IC390,4-х такт
|  |  | Потужність двигуна, к.с./см³ | 13/389
|  |  | Запуск | Ручний/електро
|  |  | Вага, кг | 90
17 |  | HY 9000SE | Потужність, кВт. | 6 | 1127.5
|  |  | Напруга, В/Гц | 230
|  |  | Двигун | HYUNDAI IC425,4-х такт
|  |  | Потужність двигуна, к.с./см³ | 15/420
|  |  | Запуск | Ручний/електро
|  |  | Вага, кг | 92
18 |  | HY 9000SE-3 | Потужність, кВт. | 6 | 1178.2
|  |  | Напруга, В/Гц | 230-400
|  |  | Двигун | HYUNDAI IC425,4-х такт
|  |  | Потужність двигуна, к.с./см³ | 15/420
|  |  | Запуск | Ручний/електро
|  |  | Вага, кг | 92
19 |  | HY 12000LE | Потужність, кВт. | 9 | 2960.5
|  |  | Напруга, В/Гц | 230
|  |  | Двигун | HYUNDAI IC680,4-х такт
|  |  | Потужність двигуна, к.с./см³ | 22
|  |  | Запуск | Ручний/електро
|  |  | Вага, кг | 170
20 |  | HY 12000LE-3 | Потужність, кВт. | 9 | 3090.6
|  |  | Напруга, В/Гц | 230-400
|  |  | Двигун | HYUNDAI IC680,4-х такт
|  |  | Потужність двигуна, к.с./см³ | 22
|  |  | Запуск | Ручний/електро/ дистанційний
|  |  | Вага, кг | 170
21 |  | DHY 6000LE | Потужність, кВт. | 5 | 1286.7
|  |  | Напруга, В/Гц | 230
|  |  | Двигун | Hyundai D400 (дизель)
|  |  | Потужність двигуна, к.с./см³ | 10/418
|  |  | Запуск | Ручний/електро
|  |  | Вага, кг | 114
22 |  | DHY 6000LE-3 | Потужність, кВт. | 5 | 1298.15
|  |  | Напруга, В/Гц | 230-440
|  |  | Двигун | Hyundai D400 (дизель)
|  |  | Потужність двигуна, к.с./см³ | 10/418
|  |  | Запуск | Ручний/електро
|  |  | Вага, кг | 114
23 |  | DHY 8000LE | Потужність, кВт. | 5.5 | 1384.4
|  |  | Напруга, В/Гц | 230
|  |  | Двигун | Hyundai D500 (дизель)
|  |  | Потужність двигуна, к.с./см³ | 12/430
|  |  | Запуск | Ручний/електро
|  |  | Вага, кг | 114
24 |  | DHY 6000SE | Потужність, кВт. | 5 | 1593.4
|  |  | Напруга, В/Гц | 230
|  |  | Двигун | Hyundai D400 (дизель)
|  |  | Потужність двигуна, к.с./см³ | 10/418
|  |  | Запуск | Ручний/електро
|  |  | Шумоізоляційний корпус | +
|  |  | Вага, кг | 158
25 |  | DHY 6000SE-3 | Потужність, кВт. | 5 | 1593.4
|  |  | Напруга, В/Гц | 230-400
|  |  | Двигун | Hyundai D400 (дизель)
|  |  | Потужність двигуна, к.с./см³ | 10/418
|  |  | Запуск | Ручний/електро
|  |  | Шумоізоляційний корпус | +
|  |  | Вага, кг | 158
26 |  | DHY 8000SE | Потужність, кВт. | 5.5 | 1634.9
|  |  | Напруга, В/Гц | 230
|  |  | Двигун | Hyundai D500 (дизель)
|  |  | Потужність двигуна, к.с./см³ | 12/430
|  |  | Запуск | Ручний/електро
|  |  | Шумоізоляційний корпус | +
|  |  | Вага, кг | 114
27 |  | DHY 8000SE-3 | Потужність, кВт. | 5.5 | 1688.5
|  |  | Напруга, В/Гц | 230/400
|  |  | Двигун | Hyundai D500 (дизель)
|  |  | Потужність двигуна, к.с./см³ | 12/430
|  |  | Запуск | Ручний/електро
|  |  | Шумоізоляційний корпус | +
|  |  | Вага, кг | 114
Інверторні генератори
1 |  | HY125Si | Потужність, кВт. | 1 | 478.5
|  |  | Напруга, В/Гц | 230
|  |  | Двигун | Hyundai R60-i
|  |  | Потужність двигуна, к.с./см³ | 2,11/60
|  |  | Запуск | Ручний
|  |  | Шумоізоляційний корпус | +
|  |  | Вага, кг | 13,5
2 |  | HY200Si | Потужність, кВт. | 1.6 | 727.3
|  |  | Напруга, В/Гц | 230
|  |  | Двигун | Hyundai R80-i
|  |  | Потужність двигуна, к.с./см³ | 3,4/79
|  |  | Запуск | Ручний
|  |  | Шумоізоляційний корпус | +
|  |  | Вага, кг | 22
3 |  | HY 300Si | Потужність, кВт. | 2.8 | 935.2
|  |  | Напруга, В/Гц | 230
|  |  | Двигун | Hyundai R210-i
|  |  | Потужність двигуна, к.с./см³ | 5,44/212
|  |  | Запуск | Ручний
|  |  | Шумоізоляційний корпус | +
|  |  | Вага, кг | 37
Електростанції
1 |  | DHY11KSEm + ATS | Номінальна потужність, кВт | 10 | 9484.21
|  |  | Напруга, В | 230
|  |  | Двигун (модель/кВт/см³) | DG 480/14/1809
|  |  | Витрата палива, л/год (50% навантаження) | 2,24
|  |  | Запуск | Електро
|  |  | Вага, кг | 675
2 |  | DHY18KSEm + ATS | Номінальна потужність, кВт | 16 | 9327.53
|  |  | Напруга, В | 230
|  |  | Двигун (модель/кВт/см³) | DG490/21/2540
|  |  | Витрата палива, л/год (50% навантаження) | 3,13
|  |  | Запуск | Електро
|  |  | Вага, кг | 750
3 |  | DHY45KSE + ATS | Номінальна потужність, кВт | 32 | 14195.53
|  |  | Напруга, В | 230/400
|  |  | Двигун (модель/кВт/см³) | HY4105/38/4100
|  |  | Витрата палива, л/год (50% навантаження) | 5,42
|  |  | Запуск | Електро
|  |  | Вага, кг | 990

## HS_ELECTRO
№ п/п | Вид | Модель | Краткое описание | Ток, мощность | Цена розн., грн
Реле напряжения для всего дома или квартиры:
1 |  | УКН-25с | Гарантия на устройства 5 лет | 25 Ампер, 5,5 кВт | 390
2 |  | УКН-32с | Надежное клеммное соединение | 32 Ампера, 7,0 кВт | 400
3 |  | УКН-40с | Корпус из негорючего самозатухающего пластика | 40 Ампер, 8,8 кВт | 430
4 |  | УКН-50с | Память аварийного срабатывания устройства | 50 Ампер, 11,0 кВт | 500
5 |  | УКН-63с | Точные показания вольтметра | 63 Ампер, 13,8 кВт | 530
Устройства со встроенной термозащитой:
10 |  | УКН-25с термо | Термодатчик расположен в самой "горячей точке" реле | 25 Ампер, 5,5 кВт | 420
14 |  | УКН-32с термо | Защищает от перегрева в следствие превышения нагрузки | 32 Ампер, 7,0 кВт | 440
13 |  | УКН-40с термо | Защищает от перегрева в следствие плохого контакта | 40 Ампер, 8,8 кВт | 450
11 |  | УКН-50с термо | Контролирует напряжение даже после срабатывания | 50 Ампер, 11,0 кВт | 530
12 |  | УКН-63с термо | Улучшенное быстродействие микропроцессора | 63 Ампер, 13,8 кВт | 560
Устройства для защиты отдельных бытовых приборов
1 |  | УКН-10р | Оптимальный вариант длязащиты телевизора, dvd-плеера, компьютера и другой бытовой техники. | 10 Ампер, 1,5 кВт | 300
2 |  | УКН-16р | Оптимальный вариант для защиты холодильника, стиральной машины и другой бытовой техники. | 16 Ампер, 2,5 кВт | 320
Терморегуляторы:
1 |  | ТР16Т2 DIN * | Программируемы терморегулятор предназначен для поддержания заданной температуры в офисах и других подобных помещениях, где в рабочее время нужна одна температура (полный режим) а в остальное время другая (экономный режим) когда в помещении никого нет. Применяется в системах электрического отопления и “теплых полов”. | 16 А, 3,5 кВт | 820
2 |  | ТР16у2 DIN | Предназначен для поддержания заданной температуры в пределах от -55°C до +125°C, в закрытом пространстве в режиме обогрева или охлаждения, в жидкой или газообразной не агрессивной среде. | 16 А, 3,5 кВт. | 665
3 |  | ТР-10р | Терморегулятор в розетку с выносным датчиком для поддержания заданной температуры от 0 до 100 градусов. Длина кабеля датчика 1,3 м. Подходит для конвекторов, ИК панелей, инкубаторов и прочего. | 10 А , 1,5кВТ | 460
4 |  | ТР-16р | Терморегулятор в розетку с коротким выносным датчиком для поддержания заданной температуры от 0 до 100 градусов. Длина кабеля датчика 10см. Идеально подходит для нагревательного оборудования без встроенной терморегуляции | 16 А , 3,0 кВТ | 475
Таймеры:
1 |  | Т-16ц2 DIN | Таймер Циклический. Диапозон времени 1-999с,1-999м,1-999ч Позволяет установить время работы и время простоя в заданных пределах. Программа повторяется постоянно до прекращения подачи питания, либо до принудительного выключения таймера. Возможность питания как 220В так и 12В. | 16 А, 3,5 кВт. | 590
2 |  | Т-16р2 DIN | Таймер “разовый”. Позволяет разово выполнить заданный интервал работы в установленных пределах времени. Диапозон времени 1-999с,1-999м,1-999ч Возможность питания как 220В так и 12В. Возможность подключения выносной кнопки "СТАРТ" для удаленного запуска устройства. | 16 А, 3,5 кВт. | 590
3 |  | Т-10p розетка | Таймер Циклический. Исполнение в розетку.Работает по заданному циклу. | 10 А, 1,5 кВт. | 370
4 |  | Т-10ц розетка | Таймер Разовый для включения на заданный интервал времени. | 10 А, 1,5 кВт. | 370
21 |  | ТС-1 розетка * | Суточный таймер в розеточном исполнении | 16 А , 3,0 кВТ | 500
22 |  | ТН-1 розетка * | Недельный таймер в розеточном исполнении. | 16 А , 3,0 кВТ | 500
5 |  | Т-16С1 * | Таймер суточный предназначен для включения нагрузки в заданные интервалы реального времени. 10 программ на сутки | 16 А, 3,5 кВт. | 650
6 |  | Т-16Н1 | Таймер недельный предназначен для включения нагрузки в заданные интервалы реального времени. 10 программ на каждый день недели | 16 А, 3,5 кВт. | 650
Фотореле:
1 |  | ФР-6 | Включает освещение после захода солнца, выключает - после восхода. Возможность настроить чувствительность фотоелемента. Исполнение в корпусе IP24. | 6 А, 1,0 кВт. | 120
Радиореле:
1 |  | РР-1м | Радиореле для управления 1 каналом. Дальность приема не менее 50 метров. Возможность "прошить" любое количество дополнительных пультов управления самостоятельно. Один пульт в комплекте. | 6 А , 1,0кВТ | 490
2 |  | РР-1р | Радио реле для дистанционного управления нагрузкой в розетку.Мощность нагрузки 1х1,0 кВт. Дальность - 50метров. Пульт в комплекте. | 6 А , 1,0кВТ | 575
3 |  | РР-2м | Радио реле для дистанционного управления нагрузкой.Мощность нагрузки 2х1,5 кВт. Дальность приема не менее 50м. Приемник + пульт. | 2х10А, 2х1,5 кВт. | 610
4 |  | РР-4м | Радиореле для управления 4мя каналами. Возможность "прошить" любое количество дополнительных пультов управления самостоятельно. Пульт в комплекте. | 4х10А, 4х1,5 кВт. | 770

## RUCELF
СТАБИЛИЗАТОРЫ, ИБП, ЛАТРы, АВТОМАТИКА
Стабилизаторы электромеханические 1-фазные НАСТЕННОЕ "W" исполнение, D-цифровая индикация, L - LCD дисплей
|  |  | 9.2 |  | 9.2 | 9.2
Наименование | Нагрузка, кВт | Рабочий диапазон,В | Диапазон стабилизации,В | Размеры, мм Ш*В*Г | Масса, кг | Розница | ОПТ | Крупный ОПТ | - Микропроцессорное управление - Плавная регулировка напряжения в широком диапазоне - Защита от скачков напряжения - Защита от короткого замыкания - Цифровой контроль температуры - Защита от перегрева - Высокая точность выходного напряжения: ±1,5% - Рабочий диапазон: 120В-280В - Диапазон стабилизации: 140В-270В
SDW-500-D | 400 | 120-275 | 140-260 | 180*280*145 | 3.9 | 47.2 | 39.6 | 48.5
SDW-1000-D | 1000 | 120-275 | 140-260 | 180*280*145 | 5.6 | 56.8 | 47.7 | 58.6
SDW-8000-D | 8000 | 120-275 | 140-260 | 300*440*175 | 23.1 | 233.4 | 199.6 | 239.9
SDW-10000-D | 10000 | 120-275 | 140-260 | 300*440*175 | 26.4 | 247 | 210 | 268.8
SDW.II-4000-L | 3000 | 130-280 | 140-270 | 260*385*160 | 12.5 | 149.8 | 128 | 131.3
SDW.II-6000-L | 5000 | 130-280 | 140-270 | 260*385*160 | 15.5 | 176.8 | 151 | 189.7
SDW.II-10000-L | 8000 | 130-280 | 140-260 | 380*480*230 | 23 | 245.7 | 210 | 272.5
SDW.II-12000-L | 10000 | 130-280 | 140-260 | 380*480*230 | 27.5 | 258.3 | 220.8 | 293.2
Стабилизаторы электромеханические 1-фазные НАПОЛЬНОЕ "F" исполнение, ВЕРТИКАЛЬНОЕ "V" исполнение, L - LCD дисплей
Наименование | Нагрузка, кВт | Рабочий диапазон,В | Диапазон стабилизации, В | Размеры, мм Ш*В*Г | Масса, кг | Розница | ОПТ | Крупный ОПТ | - Микропроцессорное управление - Плавная регулировка напряжения в широком диапазоне - Защита от скачков напряжения - Защита от короткого замыкания - Цифровой контроль температуры - Защита от перегрева - Высокая точность выходного напряжения: ±1,5% - Рабочий диапазон: 120В-280В - Диапазон стабилизации: 140В-270В
SDF-500 | 400 | 120-275 | 140-260 | 195*145*170 | 3.5 | 39.8 | 33.4 | 35.4
SDF-1000 | 1000 | 120-275 | 140-260 | 210*165*205 | 5.7 | 53 | 44.5 | 48
SDF-2000 | 1500 | 120-275 | 140-260 | 245*205*285 | 8.6 | 91.9 | 77.2 | 83.5
SDF-3000 | 2000 | 120-275 | 140-260 | 245*210*305 | 11.7 | 117.9 | 99.1 | 111
SDF-8000 | 8000 | 120-275 | 140-260 | 285*235*485 | 24.4 | 217.7 | 186.2 | 205.92
SDF.II-4000-L | 3000 | 130-280 | 140-260 | 315*275*430 | 12.5 | 148.9 | 127.4 | 128.4
SDF.II-6000-L | 5000 | 130-280 | 140-260 | 315*275*430 | 18 | 185.1 | 158.1 | 195.65
SDF.II-10000-L | 8000 | 130-280 | 140-260 | 350*285*515 | 28 | 223.6 | 191.1 | 212.8
SDF.II-12000-L | 10000 | 130-280 | 140-260 | 350*285*515 | 30 | 236 | 201.7 | 267.8
SDV-15000 | 13000 | 130-275 | 150-260 | 380*745*415 | 62 | 495.5 | 430.94 | 559.4
SDV-20000 | 18000 | 130-275 | 150-260 | 380*840*415 | 84 | 594.2 | 516.79 | 703.5
SDV-30000 | 24000 | 130-275 | 150-260 | 380*840*415 | 95 | 772.3 | 671.51 | 1019.7
SDV.II-20000-L | 16000 | 140-260 | 150-250 | 380*825*425 | 70 | 695.3 | 604.72 | 727
SDV.II-30000-L | 24000 | 140-260 | 150-250 | 380*920*425 | 83 | 853.8 | 742.45 | 1064
SDV.II-40000-L | 32000 | 140-260 | 150-250 | 380*920*425 | 95 | 1054 | 916.6 | 1326
Сервисный центр: г. Одесса , ул. Романа Кармена 21 , "БЫТРАДИОТЕХНИКА", тел: (048) 68-84-15, (048) 728-95-85 www.brt.od.ua
Стабилизаторы электромеханические 3-фазные
Наименование | Нагрузка, кВт | Рабочий диапазон,В | Диапазон стабилизации,В | Размеры, мм Ш*В*Г | Масса, кг | Розница | ОПТ | Крупный ОПТ
SDV-3-15000 | 5000*3ф | 210-475 | 240-450 | 320*765*360 | 59 | 539.4 | 469.1 | 666.1
SDV-3-20000 | 6500*3ф | 210-475 | 240-450 | 400*845*385 | 86 | 714.5 | 621.3 | 815.3
SDV-3-30000 | 10000*3ф | 210-475 | 240-450 | 400*845*385 | 101 | 862.1 | 749.6 | 966.3
SDV-3-45000 | 13500*3ф | 220-475 | 250-450 | 550*1040*630 | 190 | 1376.2 | 1196.8 | 2051.4
SDV-3-60000 | 18000*3ф | 220-475 | 250-450 | 565*1280*700 | 235 | 1844.5 | 1604 | 2603.5
Стабилизаторы релейные 1-фазные НАПОЛЬНОЕ "F", НАСТЕННОЕ "W" исполнение, L - LCD дисплей
Наименование | Нагрузка, кВт | Рабочий диапазон,В | Диапазон стабилизации,В | Размеры, мм Ш*В*Г | Масса, кг | Розница | ОПТ | Крупный ОПТ | - Количество реле 5+1 - Высокая точность выходного напряжения: ±3,5% - Токовая защита - Дифференциация индикация ошибок - Информативный LCD-дисплей - Современный дизайн - Защита от скачков напряжения до 300В - Микропроцессорное управление - Высокая скорость регулирования - Широкий диапазон входных напряжений - Многоступенчатая защита
SRFII-4000-L | 3000 | 100-300 | 130-270 | 315*275*430 | 11 | 111.7 | 93.2 | 96.1
SRFII-6000-L | 5000 | 100-300 | 130-270 | 315*275*430 | 12 | 125.1 | 104.3 | 133.9
SRFII-9000-L | 7000 | 100-300 | 130-270 | 315*275*430 | 17 | 188.3 | 157 | 175.8
SRFII-12000-L | 10000 | 100-300 | 130-270 | 315*275*510 | 20 | 216.8 | 180.8 | 215.1
SRWII-4000-L | 3000 | 100-300 | 130-270 | 315*440*195 | 10.5 | 114 | 95.1 | 100.4
SRWII-6000-L | 5000 | 100-300 | 130-270 | 315*440*195 | 11.5 | 130.8 | 109.1 | 139.4
SRWII-9000-L | 7000 | 100-300 | 130-270 | 315*440*195 | 16 | 199.8 | 166.6 | 183
SRWII-12000-L | 10000 | 100-300 | 130-270 | 380*530*255 | 20 | 225.5 | 187.9 | 224.1
SRWII -10000-L PRO | 8000 | 100-300 | 110-275 | 315*440*195 | 16 | 230.6 | 197.2 | 215
SRWII -12000-L PRO | 10000 | 100-300 | 110-275 | 380*530*255 | 20 | 240.4 | 205.5 | 224.1
SRWII -14000-L PRO | 12000 | 100-300 | 110-275 | 380*530*255 | 24 | 260 | 222.3 | 241.1
Автотрансформаторы 1-фазные (ЛАТР)
- Плавное регулирование напряжения - Встроенный вольтметр - Усиленный щеточный узел
Наименование | Ток нагрузки,А | Диаиазон рег-ния, В | Частота питающ. сети | Размеры, мм Ш*В*Г | Масса кг | Розница | ОПТ
ЛАТР LTC-500 | 2 | 0-250 | 50-60 | 150*125*125 | 3 | 34.2 | 28.7
ЛАТР LTC-1000 | 4 | 0-250 | 50-60 | 170*195*175 | 5.5 | 57.5 | 48.5
ЛАТР LTC-2000 | 8 | 0-250 | 50-60 | 170*195*175 | 7.2 | 69.8 | 58.7
ЛАТР LTC-3000 | 12 | 0-250 | 50-60 | 185*220*200 | 10.4 | 90 | 75.7
ЛАТР LTC-5000 | 20 | 0-250 | 50-60 | 240*285*250 | 16 | 162.6 | 139.1
ЛАТР LTC-10000 | 40 | 0-250 | 50-60 | 240*400*335 | 33.8 | 263 | 224.9
ЛАТР LTC-20000 | 80 | 0-250 | 50-60 | 240*580*330 | 53.5 | 747.4 | 650
ЛАТР LTC-30000 | 120 | 0-250 | 50-60 | 350*1060*420 | 115 | 1254.5 | 1090.9
ЛАТР LTC-40000 | 160 | 0-250 | 50-60 | 345*1090*430 | 147 | 1825.5 | 1587.4
Автотрансформаторы 3-фазные (ЛАТР)
- Плавное регулирование напряжения - Встроенный вольтметр - Усиленный щеточный узел
Наименование | Ток нагрузки,А | Диаиазон рег-ния, В | Частота питающ. сети | Размеры, мм Ш*В*Г | Масса, кг | Розница | ОПТ
ЛАТР LTC-3-3000 | 4*3ф | 0-430 | 50-60 | 175*430*235 | 3 | 229.1 | 195.8
ЛАТР LTC-3-6000 | 8*3ф | 0-430 | 50-60 | 230*510*240 | 5.5 | 275.7 | 235.7
ЛАТР LTC-3-9000 | 12*3ф | 0-430 | 50-60 | 200*475*270 | 7.2 | 303.2 | 263.8
ЛАТР LTC-3-15000 | 20*3ф | 0-430 | 50-60 | 350*570*395 | 10.4 | 612.6 | 532.8
ЛАТР LTC-3-30000 | 40*3ф | 0-430 | 50-60 | 350*1060*430 | 16 | 1225.8 | 1066
Сервисный центр: г. Одесса , ул. Романа Кармена 21 , "БЫТРАДИОТЕХНИКА", тел: (048) 68-84-15, (048) 728-95-85 www.brt.od.ua